## 1.Смета.и.Акт
Рассчитано с помощью программы "Smeta.ru", ГК "СтройСофт", г. Орел, тел. 8-(910)-747-08-01
Унифицированная форма № КС-2
Утверждена постановлением Госкомстата России
от 11.11.99. № 100
Код
[10 empty] | Форма по ОКУД | 0322005
Инвестор: | [9 empty] | по ОКПО | [8 empty] | 0
Заказчик: | [9 empty] | по ОКПО | [8 empty] | 0
Генподрядчик: | [9 empty] | по ОКПО | [8 empty] | 0
Субподрядчик: | [9 empty] | по ОКПО | [8 empty] | 0
Стройка: | [19 empty] | 0
Объект: |  | ул. Дмитриева, д.1, 2 | [17 empty] | ул. Дмитриева, д.1, 2
Шифр: | [9 empty] | Вид деятельности по ОКДП | [9 empty] | 0
[8 empty] | Договор подряда |  | номер | [13 empty] | 0
дата
Вид операции
[8 empty] | Номер документа | Дата составления | Отчетный период
[10 empty] | с | по
AKT
О ПРИЕМКЕ ВЫПОЛНЕННЫХ РАБОТ
Благоустройство дворовой территории многоквартирных жилых домов № 1, № 2, по ул. Дмитриева, в д. 1-ый Воин, Воинского сельского поселения, Мценского района, Орловской области | [21 empty] | Благоустройство дворовой территории многоквартирных жилых домов № 1, № 2, по ул. Дмитриева, в д. 1-ый Воин, Воинского сельского поселения, Мценского района, Орловской области
Составлен в уровне цен : 01.01.2000 г.
Наименование и редакция СНБ: ТСНБ ТЕР-2001 Орловской области (редакция 2014 г. от 2014.10.06)
Сметная (договорная) стоимость в соответствии с договором подряда (субподряда): |  |  |  | 82.278 |  | тыс.руб.
Стройка: | [20 empty] | 0
Объект: | [20 empty] | 0
Шифр объекта: | [20 empty] | 0
Локальная смета
Благоустройство дворовой территории многоквартирных жилых домов № 1, № 2, по ул. Дмитриева, в д. 1-ый Воин, Воинского сельского поселения, Мценского района, Орловской области | [12 empty] | 3 | Локальная смета: | Локальная смета | Благоустройство дворовой территории многоквартирных жилых домов № 1, № 2, по ул. Дмитриева, в д. 1-ый Воин, Воинского сельского поселения, Мценского района, Орловской области | [6 empty] | Благоустройство дворовой территории многоквартирных жилых домов № 1, № 2, по ул. Дмитриева, в д. 1-ый Воин, Воинского сельского поселения, Мценского района, Орловской области
Основание: | [20 empty] | 0
Составлена в уровне цен : 01.01.2000 г. | [7 empty] | Сметная стоимость |  |  | 82.278 | тыс.руб
Наименование и редакция СНБ: ТСНБ ТЕР-2001 Орловской области (редакция 2014 г. от 2014.10.06) | [7 empty] | Нормативная трудоемкость |  |  | 561.3307 | чел.-ч
[8 empty] | Сметная заработная плата |  |  | 5.123 | тыс.руб
№ п/п | Шифр |  | Единица | Коли- | Цена за единицу, руб. |  |  |  | Cтоимость, руб.
| норматива | Наименование работ и затрат | изме- | чество |  | в том числе: |  |  |  | в том числе:
|  |  | рения |  | Всего | ОЗП | Экспл. | в т.ч. | Всего | ОЗП | Экспл. | в т.ч.
[7 empty] | машин | з/п маш. |  |  | машин | з/п маш.
1 | 2 | 3 | 4 | 5 | 6 | 7 | 8 | 9 | 10 | 11 | 12 | 13
Раздел: |  | Оборудование автомобильной стоянки | [10 empty] | 4 | Раздел: | Раздел: | Оборудование автомобильной стоянки | [8 empty] | Оборудование автомобильной стоянки
1 | 01-01-003-14 ТЕР-57 (ред.2014) | Разработка грунта в отвал экскаваторами «драглайн» или «обратная лопата» с ковшом вместимостью 0,5 (0,5-0,63) м3, группа грунтов 2 | 1000 м3 грунта | 0.046 | 3209.02 | 106.8 | 3102.22 | 401.5 | 148 | 5 | 143 | 18
|  | Накладные расходы (НР) : 95% *0,8 = |  | 76 | % |  |  |  | 17
|  | Сметная прибыль (СП) : 50% *0,75 = |  | 38 | % |  |  |  | 9
2 | 01-02-057-2 ТЕР-57 (ред.2014) Поправка: Прил. 1.12, п.3.187. | Разработка грунта вручную в траншеях глубиной до 2 м без креплений с откосами, группа грунтов 2 | 100 м3 грунта | 0.015 | 1454.38 | 1454.38 | 0 | 0 | 22 | 22 | 0 | 0
|  | Накладные расходы (НР) : 80% *0,8 = |  | 64 | % |  |  |  | 14
|  | Сметная прибыль (СП) : 45% *0,75 = |  | 34 | % |  |  |  | 7
Поправка к ОЗП : (1211,98)*1,2 = 1454,38
3 | 01-01-030-1 ТЕР-57 (ред.2014) | Разработка грунта с перемещением до 10 м бульдозерами мощностью 59 кВт (80 л.с.), группа грунтов 1 | 1000 м3 грунта | 0.046 | 688.67 | 0 | 688.67 | 107.52 | 32 | 0 | 32 | 5
|  | Накладные расходы (НР) : 95% *0,8 = |  | 76 | % |  |  |  | 4
|  | Сметная прибыль (СП) : 50% *0,75 = |  | 38 | % |  |  |  | 2
Поправка к ЭММ : (810,2*0,85 = 688,67
Поправка к ЗПМ : (126,49*0,85 = 107,52
4 | 01-01-030-9 ТЕР-57 (ред.2014) | При перемещении грунта на каждые последующие 10 м добавлять к расценке 01-01-030-01 (К=4) | 1000 м3 грунта | 0.046 | 3001.2 | 0 | 3001.2 | 468.52 | 138 | 0 | 138 | 22
|  | Накладные расходы (НР) : 95% *0,8 = |  | 76 | % |  |  |  | 17
|  | Сметная прибыль (СП) : 50% *0,75 = |  | 38 | % |  |  |  | 8
Поправка к Ст.мат. : (0)*4 = 0
Поправка к ЭММ : (750,3)*4 = 3001,2
Поправка к ЗПМ : (117,13)*4 = 468,52
5 | 27-02-010-2 ТЕР-57 (ред.2014) | Установка бортовых камней бетонных при других видах покрытий | 100 м бортового камня | 0.175 | 4507.82 | 648.96 | 80.35 | 9.25 | 789 | 114 | 14 | 2
|  | Накладные расходы (НР) : 142% *0,8 = |  | 114 | % |  |  |  | 132
|  | Сметная прибыль (СП) : 95% *0,75 = |  | 71 | % |  |  |  | 82
5,1 | 403-8021 ТССЦ-57 (ред.2014) | Камни бортовые БР 100.30.15 /бетон В30 (М400), объем 0,043 м3/ (ГОСТ 6665-91) | шт. | 18 | 63.5 |  |  |  | 1143
6 | 27-04-001-1 ТЕР-57 (ред.2014) | Устройство подстилающих и выравнивающих слоев оснований из песка (т.150мм) | 100 м3 материала основания (в плотном теле) | 0.158 | 2349.28 | 127.02 | 2186.56 | 179.05 | 371 | 20 | 345 | 28
|  | Накладные расходы (НР) : 142% *0,8 = |  | 114 | % |  |  |  | 55
|  | Сметная прибыль (СП) : 95% *0,75 = |  | 71 | % |  |  |  | 34
6,1 | 408-0122 ТССЦ-57 (ред.2014) | Песок природный для строительных работ средний | м3 | 17.38 | 50.24 |  |  |  | 873
7 | 27-04-006-1 ТЕР-57 (ред.2014) | Устройство оснований толщиной 15 см из щебня фракции 40-70 мм при укатке каменных материалов с пределом прочности на сжатие свыше 68,6 до 98,1 МПа (свыше 700 до 1000 кгс/см2) однослойных | 1000 м2 основания | 0.105 | 26711.51 | 304.55 | 4130.76 | 552.48 | 2805 | 32 | 434 | 58
|  | Накладные расходы (НР) : 142% *0,8 = |  | 114 | % |  |  |  | 103
|  | Сметная прибыль (СП) : 95% *0,75 = |  | 71 | % |  |  |  | 64
8 | 27-06-026-1 ТЕР-57 (ред.2014) | Розлив вяжущих материалов | 1 Т | 0.084 | 1578.55 | 0 | 37.13 | 7.21 | 132 | 0 | 3 | 1
|  | Накладные расходы (НР) : 142% *0,8 = |  | 114 | % |  |  |  | 1
|  | Сметная прибыль (СП) : 95% *0,75 = |  | 71 | % |  |  |  | 1
8,1 | 101-1561 ТССЦ-57 (ред.2014) | Битумы нефтяные дорожные жидкие, класс МГ, СГ | т | -0.08652 | 1496.52 |  |  |  | -129
8,2 | 101-1556 ТССЦ-57 (ред.2014) | Битумы нефтяные дорожные марки БНД-60/90, БНД 90/130 | т | 0.08652 | 1700.14 |  |  |  | 147
9 | 27-06-020-5 ТЕР-57 (ред.2014) | Устройство покрытия толщиной 4 см из горячих асфальтобетонных смесей плотных песчаных типа ГД, плотность каменных материалов 2,5-2,9-3 т/м3 | 1000 м2 покрытия | 0.105 | 55590.97 | 371.51 | 2256.19 | 264.64 | 5837 | 39 | 237 | 28
|  | Накладные расходы (НР) : 142% *0,8 = |  | 114 | % |  |  |  | 76
|  | Сметная прибыль (СП) : 95% *0,75 = |  | 71 | % |  |  |  | 48
10 | 27-06-021-5 ТЕР-57 (ред.2014) | На каждые 0,5 см изменения толщины покрытия добавлять или исключать к расценке 27-06-020-05 (К=2, до общей толщины слоя 5см) | 1000 м2 покрытия | 0.105 | 13233.12 | 1.74 | 5.62 | 0 | 1390 | 0 | 1 | 0
|  | Накладные расходы (НР) : 142% *0,8 = |  | 114 | % |  |  |  | 0
|  | Сметная прибыль (СП) : 95% *0,75 = |  | 71 | % |  |  |  | 0
Поправка к Ст.мат. : (6612,88)*2 = 13225,76
Поправка к ЭММ : (2,81)*2 = 5,62
Поправка к ОЗП : (0,87)*2 = 1,74
|  | Итого по разделу: | [6 empty] | 13698 | 232 | 1347 | 162 | 514 | Раздел: | Раздел: | Оборудование автомобильной стоянки | 0 | 0 | [9 empty] | 27.1152 | 12.3994 | 13698 | 232 | 1347 | 162 | 12119 | 0 | 12119 | 0 | 0 | 0 | 0 | 314 | 419 | 255 | 14372 | 14372 | 0 | 0 | 0 | 14372 | 12119 | 0 | 12119
|  | Накладные расходы (НР) | [6 empty] | 419
|  | Сметная прибыль (СП) | [6 empty] | 255
|  | Итого с НР и СП | [6 empty] | 14372
Итого с НР и СП в текущих ценах на II квартал 2017г.
согласно приложения 1 к письму Минстрой России
№20618-ЕС/09 от 09.06.2017г. с коэффициентом
|  | для "прочих объектов" без НДС | К= | 6.42 |  |  |  |  | 92268
|  | НДС |  | 18 | % |  |  |  | 16608
|  | ВСЕГО с НДС | [6 empty] | 108876
Раздел: |  | Ремонт проезжей части и пешеходных дорожек | [10 empty] | 4 | Раздел: | Раздел: | Ремонт проезжей части и пешеходных дорожек | [8 empty] | Ремонт проезжей части и пешеходных дорожек
11 | 01-02-057-2 ТЕР-57 (ред.2014) | Разработка грунта вручную в траншеях глубиной до 2 м без креплений с откосами, группа грунтов 2 | 100 м3 грунта | 0.6 | 1211.98 | 1211.98 | 0 | 0 | 727 | 727 | 0 | 0
|  | Накладные расходы (НР) : 80% *0,8 = |  | 64 | % |  |  |  | 465
|  | Сметная прибыль (СП) : 45% *0,75 = |  | 34 | % |  |  |  | 247
12 | 27-02-010-2 ТЕР-57 (ред.2014) | Установка бортовых камней бетонных при других видах покрытий | 100 м бортового камня | 0.05 | 4507.82 | 648.96 | 80.35 | 9.25 | 225 | 32 | 4 | 0
|  | Накладные расходы (НР) : 142% *0,8 = |  | 114 | % |  |  |  | 36
|  | Сметная прибыль (СП) : 95% *0,75 = |  | 71 | % |  |  |  | 23
12,1 | 403-8021 ТССЦ-57 (ред.2014) | Камни бортовые БР 100.30.15 /бетон В30 (М400), объем 0,043 м3/ (ГОСТ 6665-91) | шт. | 5 | 63.5 |  |  |  | 318
13 | 27-02-010-2 ТЕР-57 (ред.2014) | Установка бортовых камней бетонных при других видах покрытий | 100 м бортового камня | 2.36 | 4507.82 | 648.96 | 80.35 | 9.25 | 10639 | 1532 | 190 | 22
|  | Накладные расходы (НР) : 142% *0,8 = |  | 114 | % |  |  |  | 1772
|  | Сметная прибыль (СП) : 95% *0,75 = |  | 71 | % |  |  |  | 1103
13,1 | 401-0006 ТССЦ-57 (ред.2014) | Бетон тяжелый, класс В15 (М200) | м3 | -13.924 | 610.11 |  |  |  | -8495
13,2 | 402-0004 ТССЦ-57 (ред.2014) | Раствор готовый кладочный цементный марки 100 | м3 | -0.1416 | 456.93 |  |  |  | -65
13,3 | 401-0006 ТССЦ-57 (ред.2014) | Бетон тяжелый, класс В15 (М200) | м3 | 11.9746 | 610.11 |  |  |  | 7306
13,4 | 402-0004 ТССЦ-57 (ред.2014) | Раствор готовый кладочный цементный марки 100 | м3 | 0.0467 | 456.93 |  |  |  | 21
13,5 | 403-8023 ТССЦ-57 (ред.2014) | Камни бортовые БР 100.20.8 /бетон В22,5 (М300), объем 0,016 м3/ (ГОСТ 6665-91) | шт. | 236 | 22.5 |  |  |  | 5310
14 | 01-02-061-1 ТЕР-57 (ред.2014) | Засыпка вручную траншей, пазух котлованов и ям, группа грунтов 1 | 100 м3 грунта | 0.44 | 669.06 | 669.06 | 0 | 0 | 294 | 294 | 0 | 0
|  | Накладные расходы (НР) : 80% *0,8 = |  | 64 | % |  |  |  | 188
|  | Сметная прибыль (СП) : 45% *0,75 = |  | 34 | % |  |  |  | 100
15 | 27-07-002-1 ТЕР-57 (ред.2014) | Устройство оснований толщиной 12 см под тротуары из кирпичного или известнякового щебня | 100 м2 дорожек и тротуаров | 3.2 | 3037.97 | 223.83 | 259.46 | 35.28 | 9721 | 716 | 830 | 113
|  | Накладные расходы (НР) : 142% *0,8 = |  | 114 | % |  |  |  | 945
|  | Сметная прибыль (СП) : 95% *0,75 = |  | 71 | % |  |  |  | 589
16 | 27-07-001-1 ТЕР-57 (ред.2014) | Устройство асфальтобетонных покрытий дорожек и тротуаров однослойных из литой мелкозернистой асфальто-бетонной смеси толщиной 3 см | 100 м2 покрытия | 3.2 | 3569.82 | 141.67 | 57.4 | 0.58 | 11423 | 453 | 184 | 2
|  | Накладные расходы (НР) : 142% *0,8 = |  | 114 | % |  |  |  | 519
|  | Сметная прибыль (СП) : 95% *0,75 = |  | 71 | % |  |  |  | 323
16,1 | 410-0054 ТССЦ-57 (ред.2014) | Асфальт литой для покрытий тротуаров тип II (жесткий) | т | -22.848 | 456 |  |  |  | -10419
16,2 | 410-0008 ТССЦ-57 (ред.2014) | Асфальтобетонные смеси дорожные, аэродромные и асфальтобетон (горячие и теплые для плотного асфальтобетона мелко и крупнозернистые, песчаные), марка II, тип Г | т | 22.848 | 565 |  |  |  | 12909
17 | 27-07-001-2 ТЕР-57 (ред.2014) | На каждые 0,5 см изменения толщины покрытия добавлять к расценке 27-07-001-01 (К=2 до общей толщины слоя 4см) | 100 м2 покрытия | 3.2 | 1163.68 | 43.48 | 16.68 | 0 | 3723 | 139 | 53 | 0
|  | Накладные расходы (НР) : 142% *0,8 = |  | 114 | % |  |  |  | 158
|  | Сметная прибыль (СП) : 95% *0,75 = |  | 71 | % |  |  |  | 99
Поправка к Ст.мат. : (551,76)*2 = 1103,52
Поправка к ЭММ : (8,34)*2 = 16,68
Поправка к ОЗП : (21,74)*2 = 43,48
17,1 | 410-0054 ТССЦ-57 (ред.2014) | Асфальт литой для покрытий тротуаров тип II (жесткий) | т | -7.744 | 456 |  |  |  | -3531
17,2 | 410-0008 ТССЦ-57 (ред.2014) | Асфальтобетонные смеси дорожные, аэродромные и асфальтобетон (горячие и теплые для плотного асфальтобетона мелко и крупнозернистые, песчаные), марка II, тип Г | т | 7.744 | 565 |  |  |  | 4375
|  | Итого по разделу: | [6 empty] | 44481 | 3893 | 1261 | 137 | 514 | Раздел: | Раздел: | Ремонт проезжей части и пешеходных дорожек | 0 | 0 | [9 empty] | 461.8928 | 11.9428 | 44481 | 3893 | 1261 | 137 | 39327 | 0 | 39327 | 0 | 0 | 0 | 0 | 767 | 4083 | 2484 | 51048 | 51048 | 0 | 0 | 0 | 51048 | 39327 | 0 | 39327
|  | Накладные расходы (НР) | [6 empty] | 4083
|  | Сметная прибыль (СП) | [6 empty] | 2484
|  | Итого с НР и СП | [6 empty] | 51048
Раздел: |  | Уличное освещение | [10 empty] | 4 | Раздел: | Раздел: | Уличное освещение | [8 empty] | Уличное освещение
18 | 67-4-3 ТЕРр-57 (ред.2014) | Демонтаж светильников с лампами накаливания | 100 шт. | 0.04 | 50.68 | 49.74 | 0.94 | 0.41 | 2 | 2 | 0 | 0
|  | Накладные расходы (НР) : |  | 85 | % |  |  |  | 2
|  | Сметная прибыль (СП) : 65% *0,9 = |  | 59 | % |  |  |  | 1
19 | 67-4-1 ТЕРр-57 (ред.2014) | Демонтаж выключателей, розеток | 100 шт. | 0.04 | 45.96 | 45.96 | 0 | 0 | 2 | 2 | 0 | 0
|  | Накладные расходы (НР) : |  | 85 | % |  |  |  | 2
|  | Сметная прибыль (СП) : 65% *0,9 = |  | 59 | % |  |  |  | 1
20 | м08-10-010-1 ТЕРм-57 (ред.2014) | Прокладка труб гофрированных ПВХ для защиты проводов и кабелей | 100 м | 1 | 221.02 | 140.75 | 63.45 | 0 | 221 | 141 | 63 | 0
|  | Накладные расходы (НР) : |  | 95 | % |  |  |  | 134
|  | Сметная прибыль (СП) : |  | 65 | % |  |  |  | 92
20,1 | 103-1178 ТССЦ-57 (ред.2014) (ПРИМ.) | Клипса для крепежа гофротрубы, диаметром 32 мм (диаметром 20мм) | шт. | 175 | 0.43 |  |  |  | 75
20,2 | 103-2404 ТССЦ-57 (ред.2014) | Трубы гибкие гофрированные из самозатухающего ПВХ-пластиката (ГОСТ Р 50827-95) легкого типа, со стальной протяжкой (зондом), наружным диаметром 20 мм | м | 102 | 3.26 |  |  |  | 333
21 | м08-02-412-3 ТЕРм-57 (ред.2014) | Затягивание провода в проложенные трубы и металлические рукава первого одножильного или многожильного в общей оплетке, суммарное сечение до 16 мм2 | 100 м | 1 | 88.45 | 59.63 | 6.22 | 0.41 | 89 | 60 | 6 | 0
|  | Накладные расходы (НР) : |  | 95 | % |  |  |  | 57
|  | Сметная прибыль (СП) : |  | 65 | % |  |  |  | 39
21,1 | 501-8659 ТССЦ-57 (ред.2014) | Кабель силовой с медными жилами с поливинилхлоридной изоляцией и оболочкой, не распространяющий горение, с низким дымо- и газовыделением марки ВВГнг-LS, напряжением 1,0 кВ, с числом жил - 3 и сечением 2,5 мм2 | 1000 М | 0.102 | 14026.47 |  |  |  | 1431
22 | м08-03-591-1 ТЕРм-57 (ред.2014) | Выключатель одноклавишный неутопленного типа при открытой проводке (Установка выключателя) | 100 шт. | 0.04 | 435.56 | 316 | 13.15 | 0.41 | 18 | 13 | 1 | 0
|  | Накладные расходы (НР) : |  | 95 | % |  |  |  | 12
|  | Сметная прибыль (СП) : |  | 65 | % |  |  |  | 8
22,1 | 509-4585 ТССЦ-57 (ред.2014) | Выключатель одноклавишный для открытой проводки серии "Прима", марка А16-051, цвет белый | шт. | 4 | 6.44 |  |  |  | 26
23 | м08-02-369-2 ТЕРм-57 (ред.2014) | Светильник, устанавливаемый вне зданий с лампами люминесцентными (Установка светильника) | 1 ШТ. | 4 | 162.26 | 19.8 | 92.89 | 9.39 | 649 | 79 | 372 | 38
|  | Накладные расходы (НР) : |  | 95 | % |  |  |  | 111
|  | Сметная прибыль (СП) : |  | 65 | % |  |  |  | 76
23,1 | По прайсу | Светильник светодиодный круглый 12W 4000К 870лм IP65 Белый Navigator NBL-PR1 | шт. | 4 | 69.31 |  |  |  | 277
Расчет Ст.Мат.: [525,1 / 1,18 / 6,42] = 69.31
23,2 | 509-1685 ТССЦ-57 (ред.2014) (ПРИМ.) | Лампа энергосберегающая TOSHIBA 11W/3U E27 (Лампа светодиодная) | шт. | 4 | 14.57 |  |  |  | 58
24 | м08-03-575-1 ТЕРм-57 (ред.2014) | Прибор или аппарат (Установка датчика движения) | 1 ШТ. | 4 | 11.6 | 11.2 | 0 | 0 | 47 | 45 | 0 | 0
|  | Накладные расходы (НР) : |  | 95 | % |  |  |  | 43
|  | Сметная прибыль (СП) : |  | 65 | % |  |  |  | 29
24,1 | По прайсу | Уличный датчик движения Theben, угол 180°, настенный, IP55 | шт. | 4 | 305.45 |  |  |  | 1222
Расчет Ст.Мат.: [2 314 / 1,18 / 6,42] = 305.45
|  | Итого по разделу: | [6 empty] | 4450 | 342 | 442 | 38 | 514 | Раздел: | Раздел: | Уличное освещение | 0 | 0 | [9 empty] | 35.2004 | 2.7924 | 4450 | 342 | 442 | 38 | 3666 | 0 | 3666 | 0 | 0 | 0 | 0 | 3 | 361 | 246 | 5057 | 1917 | 3140 | 0 | 0 | 5057 | 3666 | 0 | 3666
|  | Накладные расходы (НР) | [6 empty] | 361
|  | Сметная прибыль (СП) | [6 empty] | 246
|  | Итого с НР и СП | [6 empty] | 5057
Раздел: |  | Малые архитектурные формы | [10 empty] | 4 | Раздел: | Раздел: | Малые архитектурные формы | [8 empty] | Малые архитектурные формы
|  | Скамья уличная | [10 empty] | 19 |  |  | Скамья уличная
25 | 01-02-058-2 ТЕР-57 (ред.2014) | Копание ям вручную без креплений для стоек и столбов без откосов глубиной до 0,7 м, группа грунтов 2 | 100 м3 грунта | 0.03 | 2203.6 | 2203.6 | 0 | 0 | 66 | 66 | 0 | 0
|  | Накладные расходы (НР) : 80% *0,8 = |  | 64 | % |  |  |  | 42
|  | Сметная прибыль (СП) : 45% *0,75 = |  | 34 | % |  |  |  | 22
26 | 06-01-001-13 ТЕР-57 (ред.2014) | Устройство фундаментов-столбов бетонных | 100 м3 бетона, бутобетона и железобетона в деле | 0.03 | 69206.78 | 5145.04 | 1878.82 | 252.49 | 2075 | 154 | 56 | 8
|  | Накладные расходы (НР) : 105% *0,8 = |  | 84 | % |  |  |  | 136
|  | Сметная прибыль (СП) : 65% *0,75 = |  | 49 | % |  |  |  | 79
26,1 | 401-0023 ТССЦ-57 (ред.2014) | Бетон тяжелый, крупность заполнителя более 40 мм, класс В7,5 (М 100) | м3 | -3.06 | 565 |  |  |  | -1729
26,2 | 401-0066 ТССЦ-57 (ред.2014) | Бетон тяжелый, крупность заполнителя 20 мм, класс В15 (М200) | м3 | 3.06 | 708.65 |  |  |  | 2168
27 | 10-01-059-1 ТЕР-57 (ред.2014) (ПРИМ.) | Установка столов, шкафов под мойки, холодильных шкафов и др. (Установка скамьи уличной) | 100 шт. изделий | 0.08 | 891.93 | 607.21 | 284.72 | 23.55 | 72 | 49 | 23 | 2
|  | Накладные расходы (НР) : 118% *0,8 = |  | 94 | % |  |  |  | 48
|  | Сметная прибыль (СП) : 63% *0,75 = |  | 47 | % |  |  |  | 24
Поправка к Ст.мат. : (1531,47*0 = 0
27,1 | 116-0083 ТССЦ-57 (ред.2014) | Скамья бульварная со спинкой и без подлокотников БС-4 (Скамейка уличная 730х480х1900мм) | шт. | 8 | 890.38 |  |  |  | 7123
|  | Урна | [10 empty] | 19 |  |  | Урна
28 | 01-02-058-2 ТЕР-57 (ред.2014) | Копание ям вручную без креплений для стоек и столбов без откосов глубиной до 0,7 м, группа грунтов 2 | 100 м3 грунта | 0.002 | 2203.6 | 2203.6 | 0 | 0 | 4 | 4 | 0 | 0
|  | Накладные расходы (НР) : 80% *0,8 = |  | 64 | % |  |  |  | 3
|  | Сметная прибыль (СП) : 45% *0,75 = |  | 34 | % |  |  |  | 1
29 | 06-01-001-13 ТЕР-57 (ред.2014) | Устройство фундаментов-столбов бетонных | 100 м3 бетона, бутобетона и железобетона в деле | 0.002 | 69206.78 | 5145.04 | 1878.82 | 252.49 | 138 | 10 | 4 | 1
|  | Накладные расходы (НР) : 105% *0,8 = |  | 84 | % |  |  |  | 9
|  | Сметная прибыль (СП) : 65% *0,75 = |  | 49 | % |  |  |  | 5
29,1 | 401-0023 ТССЦ-57 (ред.2014) | Бетон тяжелый, крупность заполнителя более 40 мм, класс В7,5 (М 100) | м3 | -0.204 | 565 |  |  |  | -115
29,2 | 401-0066 ТССЦ-57 (ред.2014) | Бетон тяжелый, крупность заполнителя 20 мм, класс В15 (М200) | м3 | 0.204 | 708.65 |  |  |  | 145
30 | 10-01-059-1 ТЕР-57 (ред.2014) (ПРИМ.) | Установка столов, шкафов под мойки, холодильных шкафов и др. (Установка урны) | 100 шт. изделий | 0.04 | 891.93 | 607.21 | 284.72 | 23.55 | 35 | 24 | 11 | 1
|  | Накладные расходы (НР) : 118% *0,8 = |  | 94 | % |  |  |  | 24
|  | Сметная прибыль (СП) : 63% *0,75 = |  | 47 | % |  |  |  | 12
Поправка к Ст.мат. : (1531,47*0 = 0
30,1 | 116-0091 ТССЦ-57 (ред.2014) | Урна железобетонная прямоугольная с фактурной отделкой (Урна для мусора 380х400х830) | шт. | 4 | 353.44 |  |  |  | 1414
|  | Итого по разделу: | [6 empty] | 11396 | 307 | 94 | 12 | 514 | Раздел: | Раздел: | Малые архитектурные формы | 0 | 0 | [9 empty] | 37.1223 | 0.80344 | 11396 | 307 | 94 | 12 | 10995 | 0 | 10995 | 0 | 0 | 0 | 0 | 260 | 262 | 143 | 11801 | 11801 | 0 | 0 | 0 | 11801 | 10995 | 0 | 10995
|  | Накладные расходы (НР) | [6 empty] | 262
|  | Сметная прибыль (СП) | [6 empty] | 143
|  | Итого с НР и СП | [6 empty] | 11801
|  | Итого по локальной смете: | [6 empty] | 74025 | 4774 | 3144 | 349 | 513 | Итого: | Локальная смета: | Благоустройство дворовой территории многоквартирных жилых домов № 1, № 2, по ул. Дмитриева, в д. 1-ый Воин, Воинского сельского поселения, Мценского района, Орловской области | 0 | 0 | [9 empty] | 561.3307 | 27.938 | 74025 | 4774 | 3144 | 349 | 66107 | 0 | 66107 | 0 | 0 | 0 | 0 | 1344 | 5125 | 3128 | 82278 | 79138 | 3140 | 0 | 0 | 82278 | 66107 | 0 | 66107
|  | Накладные расходы (НР) | [6 empty] | 5125
|  | Сметная прибыль (СП) | [6 empty] | 3128
|  | Итого с НР и СП | [6 empty] | 82278
Итого с НР и СП в текущих ценах на II квартал 2017г.
согласно приложения 1 к письму Минстрой России
№20618-ЕС/09 от 09.06.2017г. с коэффициентом
|  | для "прочих объектов" без НДС | К= | 6.42 |  |  |  |  | 528225
|  | НДС |  | 18 | % |  |  |  | 95081
|  | ВСЕГО с НДС | [6 empty] | 623306
Исполнил: |  | инженер-сметчик | [5 empty] | Аверичев А.А. | [17 empty] | инженер-сметчик | Аверичев А.А.
|  | [должность] / [подпись] | [5 empty] | [расшифровка подписи]
М.П.
Проверил: | [25 empty] | 0 | 0
|  | [должность] / [подпись] | [5 empty] | [расшифровка подписи]
М.П.
Note on C7: Не заполнены Параметры Объекта (Акта) -> Должностные лица -> Инвестор -> Организация
Note on L7: Не заполнены Параметры Акта -> Должностные лица -> Инвестор -> по ОКПО
Note on C8: Не заполнены Параметры Объекта (Акта) -> Должностные лица -> Заказчик -> Организация
Note on L8: Не заполнены Параметры Акта -> Должностные лица -> Заказчик -> по ОКПО
Note on C9: Не заполнены Параметры Объекта (Акта) -> Должностные лица -> Генподрядчик -> Организация
Note on L9: Не заполнены Параметры Акта -> Должностные лица -> Генподрядчик -> по ОКПО
Note on C10: Не заполнены Параметры Объекта (Акта) -> Должностные лица -> Субподрядчик -> Организация
Note on L10: Не заполнены Параметры Акта -> Должностные лица -> Субподрядчик -> по ОКПО
Note on C11: Не заполнены Параметры Объекта -> Наименования -> Привязать к стройке
Note on C13: Не заполнены Параметры Объекта -> Наименования -> Шифр
Note on L13: Не заполнены Параметры Акта -> Бухгалтерские реквизиты -> Вид деятельности по ОКДП
Note on L14: Не заполнены Параметры Акта -> Бухгалтерские реквизиты -> Договор подряда №
Note on L15: Не заполнены Параметры Акта -> Бухгалтерские реквизиты -> Договор подряда -> Дата
Note on L16: Не заполнены Параметры Акта -> Бухгалтерские реквизиты -> Вид операции
Note on I20: Не заполнены Параметры Акта -> Описание -> Номер документа
Note on J20: Не заполнены Параметры Акта -> Дата утверждения
Note on C30: Не заполнены Параметры Объекта -> Наименования -> Привязать к стройке
Note on C32: Не заполнены Параметры Объекта -> Наименования -> Шифр
Note on C249: Не заполнены Параметры Объекта (Акта) -> Должностные лица -> Проверил -> Должность
Note on I249: Не заполнены Параметры Объекта (Акта) -> Должностные лица -> Проверил -> Ф.И.О.

## Source (hidden)
0 | Smeta.RU (495) 974-1589 |  | _PS_ |  | 0 | 0 | 0 | Smeta.RU |  | 1 | 49738 | 10
[6 empty] | 1 | - номер последнего сформированного листа
[6 empty] | 10 | - шаблон подписей и шапки, использованный последний раз (номер первой строки шаблона)
[6 empty] | 1 | - уровень цен, использованный последний раз (1 - базовый / 2 - текущий)
[6 empty] | Параметры1.xls | - имя последнего использованного файла содержащего параметры
1 | 350 | 0 | 290 | 0 | Новый объект | ул. Дмитриева, д.1, 2 |  | 0 | [5 empty] | 0 | 0 | 2 | 0 | 0 |  |  | 0 | [37 empty] | Сметные нормы списания | Коды ценников | 1 | 1 | 0 | 0 | 0 | 0 | 2 | 0 | 1 | 1 | 0 | 0 | 1 | 0 | 0 | ТЕР 2001 года Орловская обл. (редакция 2014 г.) (Текущий ремонт) | Версия 8.0.0.30 от 22.01.2015 г. Типовой расчет (ТЕКУЩИЙ РЕМОНТ) © ООО НТЦ «АиВТ» г.Орел | ТСНБ ТЕР-2001 Орловской области (редакция 2014 г. от 2014.10.06) | ТСНБ ТЕР-2001 Орловской области (редакция 2014 г. от 2014.10.06) | ТСНБ ТЕР-2001 Орловской области (редакция 2014 г. от 2014.10.06) | ТСНБ ТЕР-2001 Орловской области (редакция 2014 г. от 2014.10.06) | Поправки для базы 2001 года (ред. 2014 года) от 2015.12.28 | 0 | 0 | 40968 | [39 empty] | 0
15 | 1
52 | 350 | 1 | 12 | 0 | Новый объект | ул. Дмитриева, д.1, 2 | [7 empty] | 74025 | 66107 | 3144 | 349 | 4774 | 0 | 561.3307 | 27.938 | 1344 | 5125 | 3128 | 0 | 0 | 0 | 0 | 0 | 0 | 0 | 0 | 0 | 0 | 0 | 0 | 0 | 0 | 0 | 0 | 0 | 0 | 82278 | 79138 | 3140 | 0 | 66107 | 66107 | 0 | 66107 | 0 | 0 | 0 | 0 | 0 | 0 | 0 | 0 | 0 | 0 | 0 | 0 | 0 | 0 | 0 | 480322 | 428934 | 20398 | 2254 | 30990 | 0 | 561.3307 | 27.938 | 1344 | 33256 | 20307 | 0 | 0 | 0 | 0 | 0 | 0 | 0 | 0 | 0 | 0 | 0 | 0 | 0 | 0 | 0 | 0 | 0 | 0 | 533885 | 513527 | 20358 | 0 | 428934 | 428934 | 0 | 428934 | 0 | 0 | 0 | 0 | 0 | 0 | 0 | 0 | 0 | 0 | 0 | 0 | 0 | 0 | 0
3 | 1 |  | 264 |  | Новая локальная смета | Благоустройство дворовой территории многоквартирных жилых домов № 1, № 2, по ул. Дмитриева, в д. 1-ый Воин, Воинского сельского поселения, Мценского района, Орловской области |  | 0 |  | -1 | [10 empty] | 0 | [53 empty] | 0 | [7 empty] | 0 | 0
52 | 1 | 3 | 20 | 0 | Новая локальная смета | Благоустройство дворовой территории многоквартирных жилых домов № 1, № 2, по ул. Дмитриева, в д. 1-ый Воин, Воинского сельского поселения, Мценского района, Орловской области | [7 empty] | 74025 | 66107 | 3144 | 349 | 4774 | 0 | 561.3307 | 27.938 | 1344 | 5125 | 3128 | 0 | 0 | 0 | 0 | 0 | 0 | 0 | 0 | 0 | 0 | 0 | 0 | 0 | 0 | 0 | 0 | 0 | 0 | 82278 | 79138 | 3140 | 0 | 66107 | 66107 | 0 | 66107 | 0 | 0 | 0 | 0 | 0 | 0 | 0 | 0 | 0 | 0 | 0 | 0 | 0 | 0 | 0 | 480322 | 428934 | 20398 | 2254 | 30990 | 0 | 561.3307 | 27.938 | 1344 | 33256 | 20307 | 0 | 0 | 0 | 0 | 0 | 0 | 0 | 0 | 0 | 0 | 0 | 0 | 0 | 0 | 0 | 0 | 0 | 0 | 533885 | 513527 | 20358 | 0 | 428934 | 428934 | 0 | 428934 | 0 | 0 | 0 | 0 | 0 | 0 | 0 | 0 | 0 | 0 | 0 | 0 | 0 | 0 | 0
4 | 1 |  | 57 |  | Новый раздел | Оборудование автомобильной стоянки |  | 0 |  | -1 | [10 empty] | 0 | [53 empty] | 0 | [11 empty] | 0
52 | 1 | 4 | 24 | 0 | Новый раздел | Оборудование автомобильной стоянки | [7 empty] | 13698 | 12119 | 1347 | 162 | 232 | 0 | 27.1152 | 12.3994 | 314 | 419 | 255 | 0 | 0 | 13698 | 12119 | 1347 | 162 | 232 | 0 | 27.1152 | 12.3994 | 314 | 419 | 255 | 0 | 0 | 0 | 0 | 0 | 14372 | 14372 | 0 | 0 | 12119 | 12119 | 0 | 12119 | 0 | 0 | 0 | 0 | 0 | 14372 | 14372 | 0 | 0 | 12119 | 12119 | 0 | 12119 | 0 | 0 | 88893 | 78653 | 8737 | 1047 | 1503 | 0 | 27.1152 | 12.3994 | 314 | 2714 | 1651 | 0 | 0 | 88893 | 78653 | 8737 | 1047 | 1503 | 0 | 27.1152 | 12.3994 | 314 | 2714 | 1651 | 0 | 0 | 0 | 0 | 0 | 93258 | 93258 | 0 | 0 | 78653 | 78653 | 0 | 78653 | 0 | 0 | 0 | 0 | 0 | 93258 | 93258 | 0 | 0 | 78653 | 78653 | 0 | 78653 | 0 | 0
17 | 1 | 3 | 3 | 1 | 01-01-003-14 | Разработка грунта в отвал экскаваторами «драглайн» или «обратная лопата» с ковшом вместимостью 0,5 (0,5-0,63) м3, группа грунтов 2 | 1000 м3 грунта | 0.046 | 0 |  |  |  |  | 148 | 0 | 143 | 18 | 5 | 0 | 0.62422 | 1.357 | 0 | 17 | 9 |  | 31892590 | 3209.02 | 0 | 3102.22 | 401.5 | 106.8 | 0 | 13.57 | 29.5 | 0 | 3209.02 | 0 | 3102.22 | 401.5 | 106.8 | 0 | 13.57 | 29.5 | 0 | 76 | 38 | 1 | 1 |  |  | 1 | 1 | 1 | 1 |  |  |  |  | 0 | 1 | 01-01-003-14 ТЕР-57 (ред.2014) |  |  | 1001 | 0 |  | 0 | 1 | 0 | 1 | 1 | 1 | 1 | 1 | 1 |  | 95 | 50 |  |  |  |  | 0 | 0 | [5 empty] | 0 |  | 0 | 148 | 0 | 3102.22 | 401.5 | 106.8 | 0 | 13.57 | 29.5 | 0 | 17.48 | 8.74 | [13 empty] | 0 | 0 | 1 | 1 | 1007 | 1000 м3 грунта | 1000 м3 грунта | 1000 |  | 27364839 | 1 | Общестроительные и специальные строительные работы | 0 | 1 | 1001 | Земляные работы, выполняемые механизированным способом | ФЕР-01 |  | 131072 | 3209.02 | 0 | 3102.22 | 401.5 | 106.8 | 13.57 | 29.5 | 0 |  |  |  |  | 0 | 0 | 0 | *0,8 | *0,75 | *0,8 | *0,75 | 76 | 38 |  | 0 | 1093067525 | 2 | 1 | -2 | 0 | 0 | 0 | 174 | 174 | 0 | 0 |  | 0 |  | 0 | 1 | 0 | 0
17 | 1 | 6 | 6 | 1 | 01-01-003-14 | Разработка грунта в отвал экскаваторами «драглайн» или «обратная лопата» с ковшом вместимостью 0,5 (0,5-0,63) м3, группа грунтов 2 | 1000 м3 грунта | 0.046 | 0 |  |  |  |  | 958 | 0 | 926 | 120 | 32 | 0 | 0.62422 | 1.357 | 0 | 116 | 58 |  | 31892591 | 3209.02 | 0 | 3102.22 | 401.5 | 106.8 | 0 | 13.57 | 29.5 | 0 | 3209.02 | 0 | 3102.22 | 401.5 | 106.8 | 0 | 13.57 | 29.5 | 0 | 76 | 38 | 1 | 1 |  |  | 6.49 | 6.49 | 6.49 | 6.49 |  |  |  |  | 0 | 1 | 01-01-003-14 ТЕР-57 (ред.2014) |  |  | 1001 | 0 |  | 0 | 1 | 0 | 6.49 | 1 | 1 | 1 | 1 | 1 |  | 95 | 50 |  |  |  |  | 0 | 0 | [5 empty] | 0 |  | 0 | 958 | 0 | 20133.4078 | 2605.735 | 693.132 | 0 | 13.57 | 29.5 | 0 | 115.52 | 57.76 | [13 empty] | 0 | 0 | 1 | 1 | 1007 | 1000 м3 грунта | 1000 м3 грунта | 1000 |  | 27364839 | 1 | Общестроительные и специальные строительные работы | 0 | 1 | 1001 | Земляные работы, выполняемые механизированным способом | ФЕР-01 |  | 131072 | 3209.02 | 0 | 3102.22 | 401.5 | 106.8 | 13.57 | 29.5 | 0 |  |  |  |  | 0 | 0 | 0 | *0,8 | *0,75 | *0,8 | *0,75 | 76 | 38 |  | 0 | 1093067525 | 1 | 1 | 4 | 0 | 0 | 0 | 1132 | 1132 | 0 | 0 |  | 0 |  | 0 | 1 | 0 | 0
17 | 1 | 7 | 7 | 2 | 01-02-057-2 | Разработка грунта вручную в траншеях глубиной до 2 м без креплений с откосами, группа грунтов 2 | 100 м3 грунта | 0.015 | 0 |  |  |  |  | 22 | 0 | 0 | 0 | 22 | 0 | 2.772 | 0 | 0 | 14 | 7 |  | 31892590 | 1454.38 | 0 | 0 | 0 | 1454.38 | 0 | 184.8 | 0 | 0 | 1211.98 | 0 | 0 | 0 | 1211.98 | 0 | 154 | 0 | 0 | 64 | 34 | 1 | 1 |  |  | 1 | 1 | 1 | 1 |  |  |  |  | 0 | 1 | 01-02-057-2 ТЕР-57 (ред.2014) |  |  | 1003 | 0 |  | 0 | 1 | 0 | 1 | 1 | 1 | 1 | 1 | 1 |  | 80 | 45 |  |  |  |  | 0 | 0 | [5 empty] | 0 | Поправка: Прил. 1.12, п.3.187. Наименование: Доработка вручную, зачистка дна и стенок с выкидкой грунта в котлованах и траншеях, разработанных механизированным способом | 0 | 22 | 0 | 0 | 0 | 1454.38 | 0 | 184.8 | 0 | 0 | 14.08 | 7.48 | [6 empty] | )*1,2 |  | )*1,2 |  |  |  |  | 0 | 0 | 1 | 1 | 1013 | 100 м3 грунта | 100 м3 грунта | 1 |  | 27364841 | 1 | Общестроительные и специальные строительные работы | 0 | 1 | 1003 | Земляные работы, выполняемые ручным способом | ФЕР-01 | Поправка: Прил. 1.12, п.3.187. | 131072 | 1211.98 | 0 | 0 | 0 | 1211.98 | 154 | 0 | 0 |  |  |  |  | 0 | 0 | 0 | *0,8 | *0,75 | *0,8 | *0,75 | 64 | 34 |  | 0 | 2023641234 | 2 | 1 | -2 | 0 | 0 | 0 | 43 | 43 | 0 | 0 |  | 0 |  | 0 | 1 | 0 | 0
17 | 1 | 8 | 8 | 2 | 01-02-057-2 | Разработка грунта вручную в траншеях глубиной до 2 м без креплений с откосами, группа грунтов 2 | 100 м3 грунта | 0.015 | 0 |  |  |  |  | 142 | 0 | 0 | 0 | 142 | 0 | 2.772 | 0 | 0 | 91 | 48 |  | 31892591 | 1454.38 | 0 | 0 | 0 | 1454.38 | 0 | 184.8 | 0 | 0 | 1211.98 | 0 | 0 | 0 | 1211.98 | 0 | 154 | 0 | 0 | 64 | 34 | 1 | 1 |  |  | 6.49 | 6.49 | 6.49 | 6.49 |  |  |  |  | 0 | 1 | 01-02-057-2 ТЕР-57 (ред.2014) |  |  | 1003 | 0 |  | 0 | 1 | 0 | 6.49 | 1 | 1 | 1 | 1 | 1 |  | 80 | 45 |  |  |  |  | 0 | 0 | [5 empty] | 0 | Поправка: Прил. 1.12, п.3.187. Наименование: Доработка вручную, зачистка дна и стенок с выкидкой грунта в котлованах и траншеях, разработанных механизированным способом | 0 | 142 | 0 | 0 | 0 | 9438.9262 | 0 | 184.8 | 0 | 0 | 90.88 | 48.28 | [6 empty] | )*1,2 |  | )*1,2 |  |  |  |  | 0 | 0 | 1 | 1 | 1013 | 100 м3 грунта | 100 м3 грунта | 1 |  | 27364841 | 1 | Общестроительные и специальные строительные работы | 0 | 1 | 1003 | Земляные работы, выполняемые ручным способом | ФЕР-01 | Поправка: Прил. 1.12, п.3.187. | 131072 | 1211.98 | 0 | 0 | 0 | 1211.98 | 154 | 0 | 0 |  |  |  |  | 0 | 0 | 0 | *0,8 | *0,75 | *0,8 | *0,75 | 64 | 34 |  | 0 | 2023641234 | 1 | 1 | 4 | 0 | 0 | 0 | 281 | 281 | 0 | 0 |  | 0 |  | 0 | 1 | 0 | 0
17 | 1 | 10 | 10 | 3 | 01-01-030-1 | Разработка грунта с перемещением до 10 м бульдозерами мощностью 59 кВт (80 л.с.), группа грунтов 1 | 1000 м3 грунта | 0.046 | 0 |  |  |  |  | 32 | 0 | 32 | 5 | 0 | 0 | 0 | 0.42306 | 0 | 4 | 2 |  | 31892590 | 688.67 | 0 | 688.67 | 107.52 | 0 | 0 | 0 | 9.197 | 0 | 810.2 | 0 | 810.2 | 126.49 | 0 | 0 | 0 | 10.82 | 0 | 76 | 38 | 1 | 1 |  |  | 1 | 1 | 1 | 1 |  |  |  |  | 0 | 1 | 01-01-030-1 ТЕР-57 (ред.2014) |  |  | 1001 | 0 |  | 0 | 1 | 0 | 1 | 1 | 1 | 1 | 1 | 1 |  | 95 | 50 |  |  |  |  | 0 | 0 | [5 empty] | 0 |  | 0 | 32 | 0 | 688.67 | 107.52 | 0 | 0 | 0 | 9.197 | 0 | 3.8 | 1.9 |  |  |  |  | *0,85 | *0,85 |  |  |  | *0,85 |  |  |  | 0 | 0 | 1 | 1 | 1007 | 1000 м3 грунта | 1000 м3 грунта | 1000 |  | 27364839 | 1 | Общестроительные и специальные строительные работы | 0 | 1 | 1001 | Земляные работы, выполняемые механизированным способом | ФЕР-01 |  | 131072 | 810.2 | 0 | 810.2 | 126.49 | 0 | 0 | 10.82 | 0 |  |  |  |  | 0 | 0 | 0 | *0,8 | *0,75 | *0,8 | *0,75 | 76 | 38 |  | 0 | -635259381 | 2 | 1 | -2 | 0 | 0 | 0 | 38 | 38 | 0 | 0 |  | 0 |  | 0 | 1 | 0 | 0
17 | 1 | 12 | 12 | 3 | 01-01-030-1 | Разработка грунта с перемещением до 10 м бульдозерами мощностью 59 кВт (80 л.с.), группа грунтов 1 | 1000 м3 грунта | 0.046 | 0 |  |  |  |  | 206 | 0 | 206 | 32 | 0 | 0 | 0 | 0.42306 | 0 | 24 | 12 |  | 31892591 | 688.67 | 0 | 688.67 | 107.52 | 0 | 0 | 0 | 9.197 | 0 | 810.2 | 0 | 810.2 | 126.49 | 0 | 0 | 0 | 10.82 | 0 | 76 | 38 | 1 | 1 |  |  | 6.49 | 6.49 | 6.49 | 6.49 |  |  |  |  | 0 | 1 | 01-01-030-1 ТЕР-57 (ред.2014) |  |  | 1001 | 0 |  | 0 | 1 | 0 | 6.49 | 1 | 1 | 1 | 1 | 1 |  | 95 | 50 |  |  |  |  | 0 | 0 | [5 empty] | 0 |  | 0 | 206 | 0 | 4469.4683 | 697.8048 | 0 | 0 | 0 | 9.197 | 0 | 24.32 | 12.16 |  |  |  |  | *0,85 | *0,85 |  |  |  | *0,85 |  |  |  | 0 | 0 | 1 | 1 | 1007 | 1000 м3 грунта | 1000 м3 грунта | 1000 |  | 27364839 | 1 | Общестроительные и специальные строительные работы | 0 | 1 | 1001 | Земляные работы, выполняемые механизированным способом | ФЕР-01 |  | 131072 | 810.2 | 0 | 810.2 | 126.49 | 0 | 0 | 10.82 | 0 |  |  |  |  | 0 | 0 | 0 | *0,8 | *0,75 | *0,8 | *0,75 | 76 | 38 |  | 0 | -635259381 | 1 | 1 | 4 | 0 | 0 | 0 | 242 | 242 | 0 | 0 |  | 0 |  | 0 | 1 | 0 | 0
17 | 1 | 14 | 14 | 4 | 01-01-030-9 | При перемещении грунта на каждые последующие 10 м добавлять к расценке 01-01-030-01 (К=4) | 1000 м3 грунта | 0.046 | 0 |  |  |  |  | 138 | 0 | 138 | 22 | 0 | 0 | 0 | 1.8437 | 0 | 17 | 8 |  | 31892590 | 3001.2 | 0 | 3001.2 | 468.52 | 0 | 0 | 0 | 40.08 | 0 | 750.3 | 0 | 750.3 | 117.13 | 0 | 0 | 0 | 10.02 | 0 | 76 | 38 | 1 | 1 |  |  | 1 | 1 | 1 | 1 |  |  |  |  | 0 | 1 | 01-01-030-9 ТЕР-57 (ред.2014) |  |  | 1001 | 0 |  | 0 | 1 | 0 | 1 | 1 | 1 | 1 | 1 | 1 |  | 95 | 50 |  |  |  |  | 0 | 0 | [5 empty] | 0 |  | 0 | 138 | 0 | 3001.2 | 468.52 | 0 | 0 | 0 | 40.08 | 0 | 16.72 | 8.36 |  |  |  | )*4 | )*4 | )*4 | )*4 |  | )*4 | )*4 |  |  |  | 0 | 0 | 1 | 1 | 1007 | 1000 м3 грунта | 1000 м3 грунта | 1000 |  | 27364839 | 1 | Общестроительные и специальные строительные работы | 0 | 1 | 1001 | Земляные работы, выполняемые механизированным способом | ФЕР-01 |  | 131072 | 750.3 | 0 | 750.3 | 117.13 | 0 | 0 | 10.02 | 0 |  |  |  |  | 0 | 0 | 0 | *0,8 | *0,75 | *0,8 | *0,75 | 76 | 38 |  | 0 | -1239029938 | 2 | 1 | -2 | 0 | 0 | 0 | 163 | 163 | 0 | 0 |  | 0 |  | 0 | 1 | 0 | 0
17 | 1 | 16 | 16 | 4 | 01-01-030-9 | При перемещении грунта на каждые последующие 10 м добавлять к расценке 01-01-030-01 (К=4) | 1000 м3 грунта | 0.046 | 0 |  |  |  |  | 896 | 0 | 896 | 140 | 0 | 0 | 0 | 1.8437 | 0 | 106 | 53 |  | 31892591 | 3001.2 | 0 | 3001.2 | 468.52 | 0 | 0 | 0 | 40.08 | 0 | 750.3 | 0 | 750.3 | 117.13 | 0 | 0 | 0 | 10.02 | 0 | 76 | 38 | 1 | 1 |  |  | 6.49 | 6.49 | 6.49 | 6.49 |  |  |  |  | 0 | 1 | 01-01-030-9 ТЕР-57 (ред.2014) |  |  | 1001 | 0 |  | 0 | 1 | 0 | 6.49 | 1 | 1 | 1 | 1 | 1 |  | 95 | 50 |  |  |  |  | 0 | 0 | [5 empty] | 0 |  | 0 | 896 | 0 | 19477.788 | 3040.6948 | 0 | 0 | 0 | 40.08 | 0 | 106.4 | 53.2 |  |  |  | )*4 | )*4 | )*4 | )*4 |  | )*4 | )*4 |  |  |  | 0 | 0 | 1 | 1 | 1007 | 1000 м3 грунта | 1000 м3 грунта | 1000 |  | 27364839 | 1 | Общестроительные и специальные строительные работы | 0 | 1 | 1001 | Земляные работы, выполняемые механизированным способом | ФЕР-01 |  | 131072 | 750.3 | 0 | 750.3 | 117.13 | 0 | 0 | 10.02 | 0 |  |  |  |  | 0 | 0 | 0 | *0,8 | *0,75 | *0,8 | *0,75 | 76 | 38 |  | 0 | -1239029938 | 1 | 1 | 4 | 0 | 0 | 0 | 1055 | 1055 | 0 | 0 |  | 0 |  | 0 | 1 | 0 | 0
17 | 1 | 25 | 25 | 5 | 27-02-010-2 | Установка бортовых камней бетонных при других видах покрытий | 100 м бортового камня | 0.175 | 0 |  |  |  |  | 789 | 661 | 14 | 2 | 114 | 0 | 13.314 | 0.119 | 0 | 132 | 82 |  | 31892590 | 4507.82 | 3778.51 | 80.35 | 9.25 | 648.96 | 0 | 76.08 | 0.68 | 0 | 4507.82 | 3778.51 | 80.35 | 9.25 | 648.96 | 0 | 76.08 | 0.68 | 0 | 114 | 71 | 1 | 1 |  |  | 1 | 1 | 1 | 1 |  |  |  |  | 0 | 1 | 27-02-010-2 ТЕР-57 (ред.2014) |  |  | 27001 | 0 |  | 0 | 1 | 0 | 1 | 1 | 1 | 1 | 1 | 1 |  | 142 | 95 |  |  |  |  | 0 | 0 | [5 empty] | 0 |  | 0 | 789 | 3778.51 | 80.35 | 9.25 | 648.96 | 0 | 76.08 | 0.68 | 0 | 132.24 | 82.36 | [13 empty] | 0 | 0 | 1 | 1 | 1013 | 100 м бортового камня | 100 м бортового камня | 1 |  | 27364906 | 1 | Общестроительные и специальные строительные работы | 0 | 1 | 27001 | Автомобильные дороги | ФЕР-27 |  | 0 | 4507.82 | 3778.51 | 80.35 | 9.25 | 648.96 | 76.08 | 0.68 | 0 |  |  |  |  | 0 | 0 | 0 | *0,8 | *0,75 | *0,8 | *0,75 | 114 | 71 |  | 0 | -1359570434 | 2 | 1 | -2 | 0 | 0 | 0 | 1003 | 1003 | 0 | 0 |  | 0 |  | 0 | 1 | 0 | 0
17 | 1 | 34 | 34 | 5 | 27-02-010-2 | Установка бортовых камней бетонных при других видах покрытий | 100 м бортового камня | 0.175 | 0 |  |  |  |  | 5119 | 4291 | 91 | 11 | 737 | 0 | 13.314 | 0.119 | 0 | 853 | 531 |  | 31892591 | 4507.82 | 3778.51 | 80.35 | 9.25 | 648.96 | 0 | 76.08 | 0.68 | 0 | 4507.82 | 3778.51 | 80.35 | 9.25 | 648.96 | 0 | 76.08 | 0.68 | 0 | 114 | 71 | 1 | 1 |  |  | 6.49 | 6.49 | 6.49 | 6.49 |  |  |  |  | 0 | 1 | 27-02-010-2 ТЕР-57 (ред.2014) |  |  | 27001 | 0 |  | 0 | 1 | 0 | 6.49 | 1 | 1 | 1 | 1 | 1 |  | 142 | 95 |  |  |  |  | 0 | 0 | [5 empty] | 0 |  | 0 | 5119 | 24522.5299 | 521.4715 | 60.0325 | 4211.7504 | 0 | 76.08 | 0.68 | 0 | 852.72 | 531.08 | [13 empty] | 0 | 0 | 1 | 1 | 1013 | 100 м бортового камня | 100 м бортового камня | 1 |  | 27364906 | 1 | Общестроительные и специальные строительные работы | 0 | 1 | 27001 | Автомобильные дороги | ФЕР-27 |  | 0 | 4507.82 | 3778.51 | 80.35 | 9.25 | 648.96 | 76.08 | 0.68 | 0 |  |  |  |  | 0 | 0 | 0 | *0,8 | *0,75 | *0,8 | *0,75 | 114 | 71 |  | 0 | -1359570434 | 1 | 1 | 4 | 0 | 0 | 0 | 6503 | 6503 | 0 | 0 |  | 0 |  | 0 | 1 | 0 | 0
18 | 1 | 25 |  | 5,1 | 403-8021 | Камни бортовые БР 100.30.15 /бетон В30 (М400), объем 0,043 м3/ (ГОСТ 6665-91) | шт. | 18 | 102.8571 |  |  |  |  | 1143 | 1143 | 0 | 0 | 0 | 0 | 0 | 0 | 40 | 0 | 0 |  | 31892590 | 63.5 | 63.5 | 0 | 0 | 0 | 0 | 0 | 0 | 2.2 | 63.5 | 63.5 | 0 | 0 | 0 | 0 | 0 | 0 | 2.2 | 0 | 0 | 1 | 1 |  |  | 1 | 1 | 1 | 1 |  |  |  |  | 3 | 1 | 403-8021 ТССЦ-57 (ред.2014) |  |  | 500001 | 0 |  | 0 | 20 | 0 | 1 | 1 | 1 | 1 | 1 | 1 |  | 0 | 0 |  |  |  |  | 0 | 0 | [5 empty] | 0 |  | 0 | 1143 | 63.5 | 0 | 0 | 0 | 0 | 0 | 0 | 2.2 | 0 | 0 | [13 empty] | 0 | 0 | 1 | 1 | 1010 | шт. | шт. | 1 |  | 27364798 | 20 | Материалы ( строительные ) | 0 | 1 | 500001 | Материалы и конструкции ( строительные ) по ценникам и каталогом | ресурс_ФССЦ (строительные) |  | 0 | 63.5 | 63.5 | 0 | 0 | 0 | 0 | 0 | [5 empty] | 0 | 0 | 0 |  |  |  |  | 0 | 0 |  | 0 | 1244949380 | 2 | 1 | -2 | 0 | 0 | 0 | 1143 | 1143 | 0 | 0 | Объем: 0,175*102,857143 = 18 | 0 | 18 | 0 | 1 | 0 | 0 | 403-8021
18 | 1 | 34 |  | 5,1 | 403-8021 | Камни бортовые БР 100.30.15 /бетон В30 (М400), объем 0,043 м3/ (ГОСТ 6665-91) | шт. | 18 | 102.8571 |  |  |  |  | 7418 | 7418 | 0 | 0 | 0 | 0 | 0 | 0 | 40 | 0 | 0 |  | 31892591 | 63.5 | 63.5 | 0 | 0 | 0 | 0 | 0 | 0 | 2.2 | 63.5 | 63.5 | 0 | 0 | 0 | 0 | 0 | 0 | 2.2 | 0 | 0 | 1 | 1 |  |  | 6.49 | 1 | 1 | 6.49 |  |  |  |  | 3 | 1 | 403-8021 ТССЦ-57 (ред.2014) |  |  | 500001 | 0 |  | 0 | 20 | 0 | 1 | 1 | 1 | 1 | 1 | 1 |  | 0 | 0 |  |  |  |  | 0 | 0 | [5 empty] | 0 |  | 0 | 7418 | 412.115 | 0 | 0 | 0 | 0 | 0 | 0 | 2.2 | 0 | 0 | [13 empty] | 0 | 0 | 1 | 1 | 1010 | шт. | шт. | 1 |  | 27364798 | 20 | Материалы ( строительные ) | 0 | 1 | 500001 | Материалы и конструкции ( строительные ) по ценникам и каталогом | ресурс_ФССЦ (строительные) |  | 0 | 63.5 | 63.5 | 0 | 0 | 0 | 0 | 0 | [5 empty] | 0 | 0 | 0 |  |  |  |  | 0 | 0 |  | 0 | 1244949380 | 1 | 1 | 4 | 0 | 0 | 0 | 7418 | 7418 | 0 | 0 | Объем: 0,175*102,857143 = 18 | 0 | 18 | 0 | 1 | 0 | 0
17 | 1 | 42 | 42 | 6 | 27-04-001-1 | Устройство подстилающих и выравнивающих слоев оснований из песка (т.150мм) | 100 м3 материала основания (в плотном теле) | 0.158 | 0 |  |  |  |  | 371 | 6 | 345 | 28 | 20 | 0 | 2.4838 | 2.193 | 0 | 55 | 34 |  | 31892590 | 2349.28 | 35.7 | 2186.56 | 179.05 | 127.02 | 0 | 15.72 | 13.88 | 0 | 2349.28 | 35.7 | 2186.56 | 179.05 | 127.02 | 0 | 15.72 | 13.88 | 0 | 114 | 71 | 1 | 1 |  |  | 1 | 1 | 1 | 1 |  |  |  |  | 0 | 1 | 27-04-001-1 ТЕР-57 (ред.2014) |  |  | 27001 | 0 |  | 0 | 1 | 0 | 1 | 1 | 1 | 1 | 1 | 1 |  | 142 | 95 |  |  |  |  | 0 | 0 | [5 empty] | 0 |  | 0 | 371 | 35.7 | 2186.56 | 179.05 | 127.02 | 0 | 15.72 | 13.88 | 0 | 54.72 | 34.08 | [13 empty] | 0 | 0 | 1 | 1 | 1013 | 100 м3 материала основания (в плотном теле) | 100 м3 материала основания (в плотном теле) | 1 |  | 27364906 | 1 | Общестроительные и специальные строительные работы | 0 | 1 | 27001 | Автомобильные дороги | ФЕР-27 |  | 131072 | 2349.28 | 35.7 | 2186.56 | 179.05 | 127.02 | 15.72 | 13.88 | 0 |  |  |  |  | 0 | 0 | 0 | *0,8 | *0,75 | *0,8 | *0,75 | 114 | 71 |  | 0 | 1655864265 | 2 | 1 | -2 | 0 | 0 | 0 | 460 | 460 | 0 | 0 |  | 0 |  | 0 | 1 | 0 | 0
17 | 1 | 50 | 50 | 6 | 27-04-001-1 | Устройство подстилающих и выравнивающих слоев оснований из песка (т.150мм) | 100 м3 материала основания (в плотном теле) | 0.158 | 0 |  |  |  |  | 2409 | 37 | 2242 | 184 | 130 | 0 | 2.4838 | 2.193 | 0 | 358 | 223 |  | 31892591 | 2349.28 | 35.7 | 2186.56 | 179.05 | 127.02 | 0 | 15.72 | 13.88 | 0 | 2349.28 | 35.7 | 2186.56 | 179.05 | 127.02 | 0 | 15.72 | 13.88 | 0 | 114 | 71 | 1 | 1 |  |  | 6.49 | 6.49 | 6.49 | 6.49 |  |  |  |  | 0 | 1 | 27-04-001-1 ТЕР-57 (ред.2014) |  |  | 27001 | 0 |  | 0 | 1 | 0 | 6.49 | 1 | 1 | 1 | 1 | 1 |  | 142 | 95 |  |  |  |  | 0 | 0 | [5 empty] | 0 |  | 0 | 2409 | 231.693 | 14190.7744 | 1162.0345 | 824.3598 | 0 | 15.72 | 13.88 | 0 | 357.96 | 222.94 | [13 empty] | 0 | 0 | 1 | 1 | 1013 | 100 м3 материала основания (в плотном теле) | 100 м3 материала основания (в плотном теле) | 1 |  | 27364906 | 1 | Общестроительные и специальные строительные работы | 0 | 1 | 27001 | Автомобильные дороги | ФЕР-27 |  | 131072 | 2349.28 | 35.7 | 2186.56 | 179.05 | 127.02 | 15.72 | 13.88 | 0 |  |  |  |  | 0 | 0 | 0 | *0,8 | *0,75 | *0,8 | *0,75 | 114 | 71 |  | 0 | 1655864265 | 1 | 1 | 4 | 0 | 0 | 0 | 2990 | 2990 | 0 | 0 |  | 0 |  | 0 | 1 | 0 | 0
18 | 1 | 41 |  | 6,1 | 408-0122 | Песок природный для строительных работ средний | м3 | 17.38 | 110 |  |  |  |  | 873 | 873 | 0 | 0 | 0 | 0 | 0 | 0 | 272 | 0 | 0 |  | 31892590 | 50.24 | 50.24 | 0 | 0 | 0 | 0 | 0 | 0 | 15.66 | 50.24 | 50.24 | 0 | 0 | 0 | 0 | 0 | 0 | 15.66 | 0 | 0 | 1 | 1 |  |  | 1 | 1 | 1 | 1 |  |  |  |  | 3 | 1 | 408-0122 ТССЦ-57 (ред.2014) |  |  | 500001 | 0 |  | 0 | 20 | 0 | 1 | 1 | 1 | 1 | 1 | 1 |  | 0 | 0 |  |  |  |  | 0 | 0 | [5 empty] | 0 |  | 0 | 873 | 50.24 | 0 | 0 | 0 | 0 | 0 | 0 | 15.66 | 0 | 0 | [13 empty] | 0 | 0 | 1 | 1 | 1007 | м3 | м3 | 1 |  | 27364798 | 20 | Материалы ( строительные ) | 0 | 1 | 500001 | Материалы и конструкции ( строительные ) по ценникам и каталогом | ресурс_ФССЦ (строительные) |  | 0 | 50.24 | 50.24 | 0 | 0 | 0 | 0 | 0 | [5 empty] | 0 | 0 | 0 |  |  |  |  | 0 | 0 |  | 0 | 1352512253 | 2 | 1 | -2 | 0 | 0 | 0 | 873 | 873 | 0 | 0 | Объем: 0,158*110,00 = 17,38 | 0 | 17.38 | 0 | 1 | 0 | 0 | 408-0122
18 | 1 | 49 |  | 6,1 | 408-0122 | Песок природный для строительных работ средний | м3 | 17.38 | 110 |  |  |  |  | 5667 | 5667 | 0 | 0 | 0 | 0 | 0 | 0 | 272 | 0 | 0 |  | 31892591 | 50.24 | 50.24 | 0 | 0 | 0 | 0 | 0 | 0 | 15.66 | 50.24 | 50.24 | 0 | 0 | 0 | 0 | 0 | 0 | 15.66 | 0 | 0 | 1 | 1 |  |  | 6.49 | 1 | 1 | 6.49 |  |  |  |  | 3 | 1 | 408-0122 ТССЦ-57 (ред.2014) |  |  | 500001 | 0 |  | 0 | 20 | 0 | 1 | 1 | 1 | 1 | 1 | 1 |  | 0 | 0 |  |  |  |  | 0 | 0 | [5 empty] | 0 |  | 0 | 5667 | 326.0576 | 0 | 0 | 0 | 0 | 0 | 0 | 15.66 | 0 | 0 | [13 empty] | 0 | 0 | 1 | 1 | 1007 | м3 | м3 | 1 |  | 27364798 | 20 | Материалы ( строительные ) | 0 | 1 | 500001 | Материалы и конструкции ( строительные ) по ценникам и каталогом | ресурс_ФССЦ (строительные) |  | 0 | 50.24 | 50.24 | 0 | 0 | 0 | 0 | 0 | [5 empty] | 0 | 0 | 0 |  |  |  |  | 0 | 0 |  | 0 | 1352512253 | 1 | 1 | 4 | 0 | 0 | 0 | 5667 | 5667 | 0 | 0 | Объем: 0,158*110,00 = 17,38 | 0 | 17.38 | 0 | 1 | 0 | 0
17 | 1 | 62 | 62 | 7 | 27-04-006-1 | Устройство оснований толщиной 15 см из щебня фракции 40-70 мм при укатке каменных материалов с пределом прочности на сжатие свыше 68,6 до 98,1 МПа (свыше 700 до 1000 кгс/см2) однослойных | 1000 м2 основания | 0.105 | 0 |  |  |  |  | 2805 | 2339 | 434 | 58 | 32 | 0 | 3.8808 | 4.4047 | 0 | 103 | 64 |  | 31892590 | 26711.51 | 22276.2 | 4130.76 | 552.48 | 304.55 | 0 | 36.96 | 41.95 | 0 | 26711.51 | 22276.2 | 4130.76 | 552.48 | 304.55 | 0 | 36.96 | 41.95 | 0 | 114 | 71 | 1 | 1 |  |  | 1 | 1 | 1 | 1 |  |  |  |  | 0 | 1 | 27-04-006-1 ТЕР-57 (ред.2014) |  |  | 27001 | 0 |  | 0 | 1 | 0 | 1 | 1 | 1 | 1 | 1 | 1 |  | 142 | 95 |  |  |  |  | 0 | 0 | [5 empty] | 0 |  | 0 | 2805 | 22276.2 | 4130.76 | 552.48 | 304.55 | 0 | 36.96 | 41.95 | 0 | 102.6 | 63.9 | [13 empty] | 0 | 0 | 1 | 1 | 1013 | 1000 м2 основания | 1000 м2 основания | 1 |  | 27364906 | 1 | Общестроительные и специальные строительные работы | 0 | 1 | 27001 | Автомобильные дороги | ФЕР-27 |  | 131072 | 26711.51 | 22276.2 | 4130.76 | 552.48 | 304.55 | 36.96 | 41.95 | 0 |  |  |  |  | 0 | 0 | 0 | *0,8 | *0,75 | *0,8 | *0,75 | 114 | 71 |  | 0 | -533405601 | 2 | 1 | -2 | 0 | 0 | 0 | 2972 | 2972 | 0 | 0 |  | 0 |  | 0 | 1 | 0 | 0
17 | 1 | 74 | 74 | 7 | 27-04-006-1 | Устройство оснований толщиной 15 см из щебня фракции 40-70 мм при укатке каменных материалов с пределом прочности на сжатие свыше 68,6 до 98,1 МПа (свыше 700 до 1000 кгс/см2) однослойных | 1000 м2 основания | 0.105 | 0 |  |  |  |  | 18203 | 15180 | 2815 | 376 | 208 | 0 | 3.8808 | 4.4047 | 0 | 666 | 415 |  | 31892591 | 26711.51 | 22276.2 | 4130.76 | 552.48 | 304.55 | 0 | 36.96 | 41.95 | 0 | 26711.51 | 22276.2 | 4130.76 | 552.48 | 304.55 | 0 | 36.96 | 41.95 | 0 | 114 | 71 | 1 | 1 |  |  | 6.49 | 6.49 | 6.49 | 6.49 |  |  |  |  | 0 | 1 | 27-04-006-1 ТЕР-57 (ред.2014) |  |  | 27001 | 0 |  | 0 | 1 | 0 | 6.49 | 1 | 1 | 1 | 1 | 1 |  | 142 | 95 |  |  |  |  | 0 | 0 | [5 empty] | 0 |  | 0 | 18203 | 144572.538 | 26808.6324 | 3585.5952 | 1976.5295 | 0 | 36.96 | 41.95 | 0 | 665.76 | 414.64 | [13 empty] | 0 | 0 | 1 | 1 | 1013 | 1000 м2 основания | 1000 м2 основания | 1 |  | 27364906 | 1 | Общестроительные и специальные строительные работы | 0 | 1 | 27001 | Автомобильные дороги | ФЕР-27 |  | 131072 | 26711.51 | 22276.2 | 4130.76 | 552.48 | 304.55 | 36.96 | 41.95 | 0 |  |  |  |  | 0 | 0 | 0 | *0,8 | *0,75 | *0,8 | *0,75 | 114 | 71 |  | 0 | -533405601 | 1 | 1 | 4 | 0 | 0 | 0 | 19284 | 19284 | 0 | 0 |  | 0 |  | 0 | 1 | 0 | 0
17 | 1 | 78 | 77 | 8 | 27-06-026-1 | Розлив вяжущих материалов | 1 Т | 0.084 | 0 |  |  |  |  | 132 | 129 | 3 | 1 | 0 | 0 | 0 | 0.05544 | 0 | 1 | 1 |  | 31892590 | 1578.55 | 1541.42 | 37.13 | 7.21 | 0 | 0 | 0 | 0.66 | 0 | 1578.55 | 1541.42 | 37.13 | 7.21 | 0 | 0 | 0 | 0.66 | 0 | 114 | 71 | 1 | 1 |  |  | 1 | 1 | 1 | 1 |  |  |  |  | 0 | 1 | 27-06-026-1 ТЕР-57 (ред.2014) |  |  | 27001 | 0 |  | 0 | 1 | 0 | 1 | 1 | 1 | 1 | 1 | 1 |  | 142 | 95 |  |  |  |  | 0 | 0 | [5 empty] | 0 |  | 0 | 132 | 1541.42 | 37.13 | 7.21 | 0 | 0 | 0 | 0.66 | 0 | 1.14 | 0.71 | [13 empty] | 0 | 0 | 1 | 1 | 1013 | 1 Т | 1 Т | 1 |  | 27364906 | 1 | Общестроительные и специальные строительные работы | 0 | 1 | 27001 | Автомобильные дороги | ФЕР-27 |  | 131072 | 1578.55 | 1541.42 | 37.13 | 7.21 | 0 | 0 | 0.66 | 0 |  |  |  |  | 0 | 0 | 0 | *0,8 | *0,75 | *0,8 | *0,75 | 114 | 71 |  | 0 | -296469127 | 2 | 1 | -2 | 0 | 0 | 0 | 134 | 134 | 0 | 0 |  | 0 |  | 0 | 1 | 0 | 0
17 | 1 | 82 | 80 | 8 | 27-06-026-1 | Розлив вяжущих материалов | 1 Т | 0.084 | 0 |  |  |  |  | 860 | 840 | 20 | 4 | 0 | 0 | 0 | 0.05544 | 0 | 5 | 3 |  | 31892591 | 1578.55 | 1541.42 | 37.13 | 7.21 | 0 | 0 | 0 | 0.66 | 0 | 1578.55 | 1541.42 | 37.13 | 7.21 | 0 | 0 | 0 | 0.66 | 0 | 114 | 71 | 1 | 1 |  |  | 6.49 | 6.49 | 6.49 | 6.49 |  |  |  |  | 0 | 1 | 27-06-026-1 ТЕР-57 (ред.2014) |  |  | 27001 | 0 |  | 0 | 1 | 0 | 6.49 | 1 | 1 | 1 | 1 | 1 |  | 142 | 95 |  |  |  |  | 0 | 0 | [5 empty] | 0 |  | 0 | 860 | 10003.8158 | 240.9737 | 46.7929 | 0 | 0 | 0 | 0.66 | 0 | 4.56 | 2.84 | [13 empty] | 0 | 0 | 1 | 1 | 1013 | 1 Т | 1 Т | 1 |  | 27364906 | 1 | Общестроительные и специальные строительные работы | 0 | 1 | 27001 | Автомобильные дороги | ФЕР-27 |  | 131072 | 1578.55 | 1541.42 | 37.13 | 7.21 | 0 | 0 | 0.66 | 0 |  |  |  |  | 0 | 0 | 0 | *0,8 | *0,75 | *0,8 | *0,75 | 114 | 71 |  | 0 | -296469127 | 1 | 1 | 4 | 0 | 0 | 0 | 868 | 868 | 0 | 0 |  | 0 |  | 0 | 1 | 0 | 0
18 | 1 | 78 |  | 8,1 | 101-1561 | Битумы нефтяные дорожные жидкие, класс МГ, СГ | т | -0.08652 | -1.03 |  |  |  |  | -129 | -129 | 0 | 0 | 0 | 0 | 0 | 0 | 0 | 0 | 0 |  | 31892590 | 1496.52 | 1496.52 | 0 | 0 | 0 | 0 | 0 | 0 | 0 | 1496.52 | 1496.52 | 0 | 0 | 0 | 0 | 0 | 0 | 0 | 0 | 0 | 1 | 1 |  |  | 1 | 1 | 1 | 1 |  |  |  |  | 3 | 1 | 101-1561 ТССЦ-57 (ред.2014) |  |  | 500001 | 0 |  | 0 | 20 | 1 | 1 | 1 | 1 | 1 | 1 | 1 |  | 0 | 0 |  |  |  |  | 0 | 0 | [5 empty] | 0 |  | 0 | -129 | 1496.52 | 0 | 0 | 0 | 0 | 0 | 0 | 0 | 0 | 0 | [13 empty] | 0 | 0 | 1 | 1 | 1009 | т | т | 1000 |  | 27364798 | 20 | Материалы ( строительные ) | 0 | 1 | 500001 | Материалы и конструкции ( строительные ) по ценникам и каталогом | ресурс_ФССЦ (строительные) |  | 0 | 1496.52 | 1496.52 | 0 | 0 | 0 | 0 | 0 | [5 empty] | 0 | 0 | 0 |  |  |  |  | 0 | 0 |  | 0 | 804858127 | 2 | 1 | -2 | 0 | 0 | 0 | -129 | -129 | 0 | 0 | Объем: 0,084*- 1,03 = -0,08652 | 0 | -0.08652 | 0 | 1 | 0 | 0 | 101-1561
18 | 1 | 82 |  | 8,1 | 101-1561 | Битумы нефтяные дорожные жидкие, класс МГ, СГ | т | -0.08652 | -1.03 |  |  |  |  | -840 | -840 | 0 | 0 | 0 | 0 | 0 | 0 | 0 | 0 | 0 |  | 31892591 | 1496.52 | 1496.52 | 0 | 0 | 0 | 0 | 0 | 0 | 0 | 1496.52 | 1496.52 | 0 | 0 | 0 | 0 | 0 | 0 | 0 | 0 | 0 | 1 | 1 |  |  | 6.49 | 1 | 1 | 6.49 |  |  |  |  | 3 | 1 | 101-1561 ТССЦ-57 (ред.2014) |  |  | 500001 | 0 |  | 0 | 20 | 1 | 1 | 1 | 1 | 1 | 1 | 1 |  | 0 | 0 |  |  |  |  | 0 | 0 | [5 empty] | 0 |  | 0 | -840 | 9712.4148 | 0 | 0 | 0 | 0 | 0 | 0 | 0 | 0 | 0 | [13 empty] | 0 | 0 | 1 | 1 | 1009 | т | т | 1000 |  | 27364798 | 20 | Материалы ( строительные ) | 0 | 1 | 500001 | Материалы и конструкции ( строительные ) по ценникам и каталогом | ресурс_ФССЦ (строительные) |  | 0 | 1496.52 | 1496.52 | 0 | 0 | 0 | 0 | 0 | [5 empty] | 0 | 0 | 0 |  |  |  |  | 0 | 0 |  | 0 | 804858127 | 1 | 1 | 4 | 0 | 0 | 0 | -840 | -840 | 0 | 0 | Объем: 0,084*- 1,03 = -0,08652 | 0 | -0.08652 | 0 | 1 | 0 | 0
18 | 1 | 77 |  | 8,2 | 101-1556 | Битумы нефтяные дорожные марки БНД-60/90, БНД 90/130 | т | 0.08652 | 1.03 |  |  |  |  | 147 | 147 | 0 | 0 | 0 | 0 | 0 | 0 | 2 | 0 | 0 |  | 31892590 | 1700.14 | 1700.14 | 0 | 0 | 0 | 0 | 0 | 0 | 25.59 | 1700.14 | 1700.14 | 0 | 0 | 0 | 0 | 0 | 0 | 25.59 | 0 | 0 | 1 | 1 |  |  | 1 | 1 | 1 | 1 |  |  |  |  | 3 | 1 | 101-1556 ТССЦ-57 (ред.2014) |  |  | 500001 | 0 |  | 0 | 20 | 0 | 1 | 1 | 1 | 1 | 1 | 1 |  | 0 | 0 |  |  |  |  | 0 | 0 | [5 empty] | 0 |  | 0 | 147 | 1700.14 | 0 | 0 | 0 | 0 | 0 | 0 | 25.59 | 0 | 0 | [13 empty] | 0 | 0 | 1 | 1 | 1009 | т | т | 1000 |  | 27364798 | 20 | Материалы ( строительные ) | 0 | 1 | 500001 | Материалы и конструкции ( строительные ) по ценникам и каталогом | ресурс_ФССЦ (строительные) |  | 0 | 1700.14 | 1700.14 | 0 | 0 | 0 | 0 | 0 | [5 empty] | 0 | 0 | 0 |  |  |  |  | 0 | 0 |  | 0 | -1634898873 | 2 | 1 | -2 | 0 | 0 | 0 | 147 | 147 | 0 | 0 | Объем: 0,084*1,03 = 0,08652 | 0 | 0.08652 | 0 | 1 | 0 | 0 | 101-1556
18 | 1 | 81 |  | 8,2 | 101-1556 | Битумы нефтяные дорожные марки БНД-60/90, БНД 90/130 | т | 0.08652 | 1.03 |  |  |  |  | 955 | 955 | 0 | 0 | 0 | 0 | 0 | 0 | 2 | 0 | 0 |  | 31892591 | 1700.14 | 1700.14 | 0 | 0 | 0 | 0 | 0 | 0 | 25.59 | 1700.14 | 1700.14 | 0 | 0 | 0 | 0 | 0 | 0 | 25.59 | 0 | 0 | 1 | 1 |  |  | 6.49 | 1 | 1 | 6.49 |  |  |  |  | 3 | 1 | 101-1556 ТССЦ-57 (ред.2014) |  |  | 500001 | 0 |  | 0 | 20 | 0 | 1 | 1 | 1 | 1 | 1 | 1 |  | 0 | 0 |  |  |  |  | 0 | 0 | [5 empty] | 0 |  | 0 | 955 | 11033.9086 | 0 | 0 | 0 | 0 | 0 | 0 | 25.59 | 0 | 0 | [13 empty] | 0 | 0 | 1 | 1 | 1009 | т | т | 1000 |  | 27364798 | 20 | Материалы ( строительные ) | 0 | 1 | 500001 | Материалы и конструкции ( строительные ) по ценникам и каталогом | ресурс_ФССЦ (строительные) |  | 0 | 1700.14 | 1700.14 | 0 | 0 | 0 | 0 | 0 | [5 empty] | 0 | 0 | 0 |  |  |  |  | 0 | 0 |  | 0 | -1634898873 | 1 | 1 | 4 | 0 | 0 | 0 | 955 | 955 | 0 | 0 | Объем: 0,084*1,03 = 0,08652 | 0 | 0.08652 | 0 | 1 | 0 | 0
17 | 1 | 95 | 93 | 9 | 27-06-020-5 | Устройство покрытия толщиной 4 см из горячих асфальтобетонных смесей плотных песчаных типа ГД, плотность каменных материалов 2,5-2,9-3 т/м3 | 1000 м2 покрытия | 0.105 | 0 |  |  |  |  | 5837 | 5561 | 237 | 28 | 39 | 0 | 4.0215 | 2.0034 | 0 | 76 | 48 |  | 31892590 | 55590.97 | 52963.27 | 2256.19 | 264.64 | 371.51 | 0 | 38.3 | 19.08 | 0 | 55590.97 | 52963.27 | 2256.19 | 264.64 | 371.51 | 0 | 38.3 | 19.08 | 0 | 114 | 71 | 1 | 1 |  |  | 1 | 1 | 1 | 1 |  |  |  |  | 0 | 1 | 27-06-020-5 ТЕР-57 (ред.2014) |  |  | 27001 | 0 |  | 0 | 1 | 0 | 1 | 1 | 1 | 1 | 1 | 1 |  | 142 | 95 |  |  |  |  | 0 | 0 | [5 empty] | 0 |  | 0 | 5837 | 52963.27 | 2256.19 | 264.64 | 371.51 | 0 | 38.3 | 19.08 | 0 | 76.38 | 47.57 | [13 empty] | 0 | 0 | 1 | 1 | 1013 | 1000 м2 покрытия | 1000 м2 покрытия | 1 |  | 27364906 | 1 | Общестроительные и специальные строительные работы | 0 | 1 | 27001 | Автомобильные дороги | ФЕР-27 |  | 131072 | 55590.97 | 52963.27 | 2256.19 | 264.64 | 371.51 | 38.3 | 19.08 | 0 |  |  |  |  | 0 | 0 | 0 | *0,8 | *0,75 | *0,8 | *0,75 | 114 | 71 |  | 0 | -225609706 | 2 | 1 | -2 | 0 | 0 | 0 | 5961 | 5961 | 0 | 0 |  | 0 |  | 0 | 1 | 0 | 0
17 | 1 | 108 | 106 | 9 | 27-06-020-5 | Устройство покрытия толщиной 4 см из горячих асфальтобетонных смесей плотных песчаных типа ГД, плотность каменных материалов 2,5-2,9-3 т/м3 | 1000 м2 покрытия | 0.105 | 0 |  |  |  |  | 37882 | 36092 | 1537 | 180 | 253 | 0 | 4.0215 | 2.0034 | 0 | 494 | 307 |  | 31892591 | 55590.97 | 52963.27 | 2256.19 | 264.64 | 371.51 | 0 | 38.3 | 19.08 | 0 | 55590.97 | 52963.27 | 2256.19 | 264.64 | 371.51 | 0 | 38.3 | 19.08 | 0 | 114 | 71 | 1 | 1 |  |  | 6.49 | 6.49 | 6.49 | 6.49 |  |  |  |  | 0 | 1 | 27-06-020-5 ТЕР-57 (ред.2014) |  |  | 27001 | 0 |  | 0 | 1 | 0 | 6.49 | 1 | 1 | 1 | 1 | 1 |  | 142 | 95 |  |  |  |  | 0 | 0 | [5 empty] | 0 |  | 0 | 37882 | 343731.6223 | 14642.6731 | 1717.5136 | 2411.0999 | 0 | 38.3 | 19.08 | 0 | 493.62 | 307.43 | [13 empty] | 0 | 0 | 1 | 1 | 1013 | 1000 м2 покрытия | 1000 м2 покрытия | 1 |  | 27364906 | 1 | Общестроительные и специальные строительные работы | 0 | 1 | 27001 | Автомобильные дороги | ФЕР-27 |  | 131072 | 55590.97 | 52963.27 | 2256.19 | 264.64 | 371.51 | 38.3 | 19.08 | 0 |  |  |  |  | 0 | 0 | 0 | *0,8 | *0,75 | *0,8 | *0,75 | 114 | 71 |  | 0 | -225609706 | 1 | 1 | 4 | 0 | 0 | 0 | 38683 | 38683 | 0 | 0 |  | 0 |  | 0 | 1 | 0 | 0
17 | 1 | 112 | 110 | 10 | 27-06-021-5 | На каждые 0,5 см изменения толщины покрытия добавлять или исключать к расценке 27-06-020-05 (К=2, до общей толщины слоя 5см) | 1000 м2 покрытия | 0.105 | 0 |  |  |  |  | 1390 | 1389 | 1 | 0 | 0 | 0 | 0.0189 | 0 | 0 | 0 | 0 |  | 31892590 | 13233.12 | 13225.76 | 5.62 | 0 | 1.74 | 0 | 0.18 | 0 | 0 | 6616.56 | 6612.88 | 2.81 | 0 | 0.87 | 0 | 0.09 | 0 | 0 | 114 | 71 | 1 | 1 |  |  | 1 | 1 | 1 | 1 |  |  |  |  | 0 | 1 | 27-06-021-5 ТЕР-57 (ред.2014) |  |  | 27001 | 0 |  | 0 | 1 | 0 | 1 | 1 | 1 | 1 | 1 | 1 |  | 142 | 95 |  |  |  |  | 0 | 0 | [5 empty] | 0 |  | 0 | 1390 | 13225.76 | 5.62 | 0 | 1.74 | 0 | 0.18 | 0 | 0 | 0 | 0 |  |  |  | )*2 | )*2 | )*2 | )*2 |  | )*2 | )*2 |  |  |  | 0 | 0 | 1 | 1 | 1013 | 1000 м2 покрытия | 1000 м2 покрытия | 1 |  | 27364906 | 1 | Общестроительные и специальные строительные работы | 0 | 1 | 27001 | Автомобильные дороги | ФЕР-27 |  | 131072 | 6616.56 | 6612.88 | 2.81 | 0 | 0.87 | 0.09 | 0 | 0 |  |  |  |  | 0 | 0 | 0 | *0,8 | *0,75 | *0,8 | *0,75 | 114 | 71 |  | 0 | 305824296 | 2 | 1 | -2 | 0 | 0 | 0 | 1390 | 1390 | 0 | 0 |  | 0 |  | 0 | 1 | 0 | 0
17 | 1 | 116 | 114 | 10 | 27-06-021-5 | На каждые 0,5 см изменения толщины покрытия добавлять или исключать к расценке 27-06-020-05 (К=2, до общей толщины слоя 5см) | 1000 м2 покрытия | 0.105 | 0 |  |  |  |  | 9018 | 9013 | 4 | 0 | 1 | 0 | 0.0189 | 0 | 0 | 1 | 1 |  | 31892591 | 13233.12 | 13225.76 | 5.62 | 0 | 1.74 | 0 | 0.18 | 0 | 0 | 6616.56 | 6612.88 | 2.81 | 0 | 0.87 | 0 | 0.09 | 0 | 0 | 114 | 71 | 1 | 1 |  |  | 6.49 | 6.49 | 6.49 | 6.49 |  |  |  |  | 0 | 1 | 27-06-021-5 ТЕР-57 (ред.2014) |  |  | 27001 | 0 |  | 0 | 1 | 0 | 6.49 | 1 | 1 | 1 | 1 | 1 |  | 142 | 95 |  |  |  |  | 0 | 0 | [5 empty] | 0 |  | 0 | 9018 | 85835.1824 | 36.4738 | 0 | 11.2926 | 0 | 0.18 | 0 | 0 | 1.14 | 0.71 |  |  |  | )*2 | )*2 | )*2 | )*2 |  | )*2 | )*2 |  |  |  | 0 | 0 | 1 | 1 | 1013 | 1000 м2 покрытия | 1000 м2 покрытия | 1 |  | 27364906 | 1 | Общестроительные и специальные строительные работы | 0 | 1 | 27001 | Автомобильные дороги | ФЕР-27 |  | 131072 | 6616.56 | 6612.88 | 2.81 | 0 | 0.87 | 0.09 | 0 | 0 |  |  |  |  | 0 | 0 | 0 | *0,8 | *0,75 | *0,8 | *0,75 | 114 | 71 |  | 0 | 305824296 | 1 | 1 | 4 | 0 | 0 | 0 | 9020 | 9020 | 0 | 0 |  | 0 |  | 0 | 1 | 0 | 0
51 | 1 | 4 | 24 |  | Новый раздел | Оборудование автомобильной стоянки | [7 empty] | 13698 | 12119 | 1347 | 162 | 232 | 0 | 27.1152 | 12.3994 | 314 | 419 | 255 |  |  | 13698 | 12119 | 1347 | 162 | 232 | 0 | 27.1152 | 12.3994 | 314 | 419 | 255 |  |  | 0 | 0 | 0 | 14372 | 14372 | 0 | 0 | 12119 | 12119 | 0 | 12119 | 0 |  | 0 | 0 | 0 | 14372 | 14372 | 0 | 0 | 12119 | 12119 | 0 | 12119 | 0 |  | 88893 | 78653 | 8737 | 1047 | 1503 | 0 | 27.1152 | 12.3994 | 314 | 2714 | 1651 |  |  | 88893 | 78653 | 8737 | 1047 | 1503 | 0 | 27.1152 | 12.3994 | 314 | 2714 | 1651 |  |  | 0 | 0 | 0 | 93258 | 93258 | 0 | 0 | 78653 | 78653 | 0 | 78653 | 0 |  | 0 | 0 | 0 | 93258 | 93258 | 0 | 0 | 78653 | 78653 | 0 | 78653 | 0 | 0
50 | 0 | 0 | 1 | 201 | 13698 | ПЗ | Прямые затраты |  |  | 201 | 1 | 3 |  | 0 | 88893
50 | 0 | 0 | 1 | 202 | 12119 | СтМатОб | Стоимость материальных ресурсов (всего) |  |  | 202 | 2 | 3 |  | 0 | 78653
50 | 0 | 0 | 1 | 222 | 0 | СтМатОбЗак | Стоимость материалов и оборудования заказчика |  |  | 222 | 3 | 3 |  | 0 | 0
50 | 0 | 0 | 1 | 225 | 12119 | СтМатОбПод | Стоимость материалов и оборудования подрядчика |  |  | 225 | 4 | 3 |  | 0 | 78653
50 | 0 | 0 | 1 | 226 | 12119 | СтМат | Стоимость материалов (всего) |  |  | 226 | 5 | 3 |  | 0 | 78653
50 | 0 | 0 | 1 | 227 | 0 | СтМатЗак | Стоимость материалов заказчика |  |  | 227 | 6 | 3 |  | 0 | 0
50 | 0 | 0 | 1 | 228 | 12119 | СтМатПод | Стоимость материалов подрядчика |  |  | 228 | 7 | 3 |  | 0 | 78653
50 | 0 | 0 | 1 | 216 | 0 | Оборуд | Стоимость оборудования (всего) |  |  | 216 | 8 | 3 |  | 0 | 0
50 | 0 | 0 | 1 | 223 | 0 | ОборудЗак | Стоимость оборудования заказчика |  |  | 223 | 9 | 3 |  | 0 | 0
50 | 0 | 0 | 1 | 229 | 0 | ОборудПод | Стоимость оборудования подрядчика |  |  | 229 | 10 | 3 |  | 0 | 0
50 | 0 | 0 | 1 | 203 | 1347 | ЭММ | Эксплуатация машин |  |  | 203 | 11 | 3 |  | 0 | 8737
50 | 0 | 0 | 1 | 204 | 162 | ЗПМ | ЗП машинистов |  |  | 204 | 12 | 3 |  | 0 | 1047
50 | 0 | 0 | 1 | 205 | 232 | ОЗП | Основная ЗП рабочих |  |  | 205 | 13 | 3 |  | 0 | 1503
50 | 0 | 0 | 1 | 214 | 14372 | Строит | Строительные работы с НР и СП |  |  | 214 | 14 | 3 |  | 0 | 93258
50 | 0 | 0 | 1 | 215 | 0 | Монтаж | Монтажные работы с НР и СП |  |  | 215 | 15 | 3 |  | 0 | 0
50 | 0 | 0 | 1 | 217 | 0 | Прочие | Прочие работы с НР и СП |  |  | 217 | 16 | 3 |  | 0 | 0
50 | 0 | 0 | 1 | 206 | 0 | ВозврМат | Возврат материалов |  |  | 206 | 17 | 3 |  | 0 | 0
50 | 0 | 0 | 1 | 207 | 27.1152 | ТрудСтр | Трудозатраты строителей |  |  | 207 | 18 | 3 |  | -1 | 27.1152
50 | 0 | 0 | 1 | 208 | 12.3994 | ТрудМаш | Трудозатраты машинистов |  |  | 208 | 19 | 3 |  | -1 | 12.3994
50 | 0 | 0 | 1 | 209 | 314 | ТранспМат | Транспорт материалов |  |  | 209 | 20 | 3 |  | 0 | 314
50 | 0 | 0 | 1 | 210 | 419 | НР | Накладные расходы |  |  | 210 | 21 | 3 |  | 0 | 2714
50 | 0 | 0 | 1 | 211 | 255 | СмПриб | Сметная прибыль |  |  | 211 | 22 | 3 |  | 0 | 1651
50 | 0 | 0 | 1 | 224 | 14372 | Всего | Всего с НР и СП |  |  | 224 | 23 | 3 |  | 0 | 93258
4 | 1 |  | 122 |  | Новый раздел | Ремонт проезжей части и пешеходных дорожек |  | 0 |  | -1 | [10 empty] | 0 | [53 empty] | 0 | [11 empty] | 0
52 | 1 | 4 | 83 | 0 | Новый раздел | Ремонт проезжей части и пешеходных дорожек | [7 empty] | 44481 | 39327 | 1261 | 137 | 3893 | 0 | 461.8928 | 11.9428 | 767 | 4083 | 2484 | 0 | 0 | 44481 | 39327 | 1261 | 137 | 3893 | 0 | 461.8928 | 11.9428 | 767 | 4083 | 2484 | 0 | 0 | 0 | 0 | 0 | 51048 | 51048 | 0 | 0 | 39327 | 39327 | 0 | 39327 | 0 | 0 | 0 | 0 | 0 | 51048 | 51048 | 0 | 0 | 39327 | 39327 | 0 | 39327 | 0 | 0 | 288698 | 255240 | 8183 | 890 | 25275 | 0 | 461.8928 | 11.9428 | 767 | 26512 | 16123 | 0 | 0 | 288698 | 255240 | 8183 | 890 | 25275 | 0 | 461.8928 | 11.9428 | 767 | 26512 | 16123 | 0 | 0 | 0 | 0 | 0 | 331333 | 331333 | 0 | 0 | 255240 | 255240 | 0 | 255240 | 0 | 0 | 0 | 0 | 0 | 331333 | 331333 | 0 | 0 | 255240 | 255240 | 0 | 255240 | 0 | 0
17 | 1 | 117 | 115 | 11 | 01-02-057-2 | Разработка грунта вручную в траншеях глубиной до 2 м без креплений с откосами, группа грунтов 2 | 100 м3 грунта | 0.6 | 0 |  |  |  |  | 727 | 0 | 0 | 0 | 727 | 0 | 92.4 | 0 | 0 | 465 | 247 |  | 31892590 | 1211.98 | 0 | 0 | 0 | 1211.98 | 0 | 154 | 0 | 0 | 1211.98 | 0 | 0 | 0 | 1211.98 | 0 | 154 | 0 | 0 | 64 | 34 | 1 | 1 |  |  | 1 | 1 | 1 | 1 |  |  |  |  | 0 | 1 | 01-02-057-2 ТЕР-57 (ред.2014) |  |  | 1003 | 0 |  | 0 | 1 | 0 | 1 | 1 | 1 | 1 | 1 | 1 |  | 80 | 45 |  |  |  |  | 0 | 0 | [5 empty] | 0 |  | 0 | 727 | 0 | 0 | 0 | 1211.98 | 0 | 154 | 0 | 0 | 465.28 | 247.18 | [13 empty] | 0 | 0 | 1 | 1 | 1013 | 100 м3 грунта | 100 м3 грунта | 1 |  | 27364841 | 1 | Общестроительные и специальные строительные работы | 0 | 1 | 1003 | Земляные работы, выполняемые ручным способом | ФЕР-01 |  | 0 | 1211.98 | 0 | 0 | 0 | 1211.98 | 154 | 0 | 0 |  |  |  |  | 0 | 0 | 0 | *0,8 | *0,75 | *0,8 | *0,75 | 64 | 34 |  | 0 | 2023641234 | 2 | 1 | -2 | 0 | 0 | 0 | 1439 | 1439 | 0 | 0 |  | 0 |  | 0 | 1 | 0 | 0
17 | 1 | 118 | 116 | 11 | 01-02-057-2 | Разработка грунта вручную в траншеях глубиной до 2 м без креплений с откосами, группа грунтов 2 | 100 м3 грунта | 0.6 | 0 |  |  |  |  | 4719 | 0 | 0 | 0 | 4719 | 0 | 92.4 | 0 | 0 | 3020 | 1604 |  | 31892591 | 1211.98 | 0 | 0 | 0 | 1211.98 | 0 | 154 | 0 | 0 | 1211.98 | 0 | 0 | 0 | 1211.98 | 0 | 154 | 0 | 0 | 64 | 34 | 1 | 1 |  |  | 6.49 | 6.49 | 6.49 | 6.49 |  |  |  |  | 0 | 1 | 01-02-057-2 ТЕР-57 (ред.2014) |  |  | 1003 | 0 |  | 0 | 1 | 0 | 6.49 | 1 | 1 | 1 | 1 | 1 |  | 80 | 45 |  |  |  |  | 0 | 0 | [5 empty] | 0 |  | 0 | 4719 | 0 | 0 | 0 | 7865.7502 | 0 | 154 | 0 | 0 | 3020.16 | 1604.46 | [13 empty] | 0 | 0 | 1 | 1 | 1013 | 100 м3 грунта | 100 м3 грунта | 1 |  | 27364841 | 1 | Общестроительные и специальные строительные работы | 0 | 1 | 1003 | Земляные работы, выполняемые ручным способом | ФЕР-01 |  | 0 | 1211.98 | 0 | 0 | 0 | 1211.98 | 154 | 0 | 0 |  |  |  |  | 0 | 0 | 0 | *0,8 | *0,75 | *0,8 | *0,75 | 64 | 34 |  | 0 | 2023641234 | 1 | 1 | 4 | 0 | 0 | 0 | 9343 | 9343 | 0 | 0 |  | 0 |  | 0 | 1 | 0 | 0
17 | 1 | 127 | 125 | 12 | 27-02-010-2 | Установка бортовых камней бетонных при других видах покрытий | 100 м бортового камня | 0.05 | 0 |  |  |  |  | 225 | 189 | 4 | 0 | 32 | 0 | 3.804 | 0.034 | 0 | 36 | 23 |  | 31892590 | 4507.82 | 3778.51 | 80.35 | 9.25 | 648.96 | 0 | 76.08 | 0.68 | 0 | 4507.82 | 3778.51 | 80.35 | 9.25 | 648.96 | 0 | 76.08 | 0.68 | 0 | 114 | 71 | 1 | 1 |  |  | 1 | 1 | 1 | 1 |  |  |  |  | 0 | 1 | 27-02-010-2 ТЕР-57 (ред.2014) |  |  | 27001 | 0 |  | 0 | 1 | 0 | 1 | 1 | 1 | 1 | 1 | 1 |  | 142 | 95 |  |  |  |  | 0 | 0 | [5 empty] | 0 |  | 0 | 225 | 3778.51 | 80.35 | 9.25 | 648.96 | 0 | 76.08 | 0.68 | 0 | 36.48 | 22.72 | [13 empty] | 0 | 0 | 1 | 1 | 1013 | 100 м бортового камня | 100 м бортового камня | 1 |  | 27364906 | 1 | Общестроительные и специальные строительные работы | 0 | 1 | 27001 | Автомобильные дороги | ФЕР-27 |  | 0 | 4507.82 | 3778.51 | 80.35 | 9.25 | 648.96 | 76.08 | 0.68 | 0 |  |  |  |  | 0 | 0 | 0 | *0,8 | *0,75 | *0,8 | *0,75 | 114 | 71 |  | 0 | -1359570434 | 2 | 1 | -2 | 0 | 0 | 0 | 284 | 284 | 0 | 0 |  | 0 |  | 0 | 1 | 0 | 0
17 | 1 | 136 | 134 | 12 | 27-02-010-2 | Установка бортовых камней бетонных при других видах покрытий | 100 м бортового камня | 0.05 | 0 |  |  |  |  | 1463 | 1226 | 26 | 3 | 211 | 0 | 3.804 | 0.034 | 0 | 244 | 152 |  | 31892591 | 4507.82 | 3778.51 | 80.35 | 9.25 | 648.96 | 0 | 76.08 | 0.68 | 0 | 4507.82 | 3778.51 | 80.35 | 9.25 | 648.96 | 0 | 76.08 | 0.68 | 0 | 114 | 71 | 1 | 1 |  |  | 6.49 | 6.49 | 6.49 | 6.49 |  |  |  |  | 0 | 1 | 27-02-010-2 ТЕР-57 (ред.2014) |  |  | 27001 | 0 |  | 0 | 1 | 0 | 6.49 | 1 | 1 | 1 | 1 | 1 |  | 142 | 95 |  |  |  |  | 0 | 0 | [5 empty] | 0 |  | 0 | 1463 | 24522.5299 | 521.4715 | 60.0325 | 4211.7504 | 0 | 76.08 | 0.68 | 0 | 243.96 | 151.94 | [13 empty] | 0 | 0 | 1 | 1 | 1013 | 100 м бортового камня | 100 м бортового камня | 1 |  | 27364906 | 1 | Общестроительные и специальные строительные работы | 0 | 1 | 27001 | Автомобильные дороги | ФЕР-27 |  | 0 | 4507.82 | 3778.51 | 80.35 | 9.25 | 648.96 | 76.08 | 0.68 | 0 |  |  |  |  | 0 | 0 | 0 | *0,8 | *0,75 | *0,8 | *0,75 | 114 | 71 |  | 0 | -1359570434 | 1 | 1 | 4 | 0 | 0 | 0 | 1859 | 1859 | 0 | 0 |  | 0 |  | 0 | 1 | 0 | 0
18 | 1 | 127 |  | 12,1 | 403-8021 | Камни бортовые БР 100.30.15 /бетон В30 (М400), объем 0,043 м3/ (ГОСТ 6665-91) | шт. | 5 | 100 |  |  |  |  | 318 | 318 | 0 | 0 | 0 | 0 | 0 | 0 | 11 | 0 | 0 |  | 31892590 | 63.5 | 63.5 | 0 | 0 | 0 | 0 | 0 | 0 | 2.2 | 63.5 | 63.5 | 0 | 0 | 0 | 0 | 0 | 0 | 2.2 | 0 | 0 | 1 | 1 |  |  | 1 | 1 | 1 | 1 |  |  |  |  | 3 | 1 | 403-8021 ТССЦ-57 (ред.2014) |  |  | 500001 | 0 |  | 0 | 20 | 0 | 1 | 1 | 1 | 1 | 1 | 1 |  | 0 | 0 |  |  |  |  | 0 | 0 | [5 empty] | 0 |  | 0 | 318 | 63.5 | 0 | 0 | 0 | 0 | 0 | 0 | 2.2 | 0 | 0 | [13 empty] | 0 | 0 | 1 | 1 | 1010 | шт. | шт. | 1 |  | 27364798 | 20 | Материалы ( строительные ) | 0 | 1 | 500001 | Материалы и конструкции ( строительные ) по ценникам и каталогом | ресурс_ФССЦ (строительные) |  | 0 | 63.5 | 63.5 | 0 | 0 | 0 | 0 | 0 | [5 empty] | 0 | 0 | 0 |  |  |  |  | 0 | 0 |  | 0 | 1244949380 | 2 | 1 | -2 | 0 | 0 | 0 | 318 | 318 | 0 | 0 | Объем: 0,05*100,00 = 5 | 0 | 5 | 0 | 1 | 0 | 0 | 403-8021
18 | 1 | 136 |  | 12,1 | 403-8021 | Камни бортовые БР 100.30.15 /бетон В30 (М400), объем 0,043 м3/ (ГОСТ 6665-91) | шт. | 5 | 100 |  |  |  |  | 2061 | 2061 | 0 | 0 | 0 | 0 | 0 | 0 | 11 | 0 | 0 |  | 31892591 | 63.5 | 63.5 | 0 | 0 | 0 | 0 | 0 | 0 | 2.2 | 63.5 | 63.5 | 0 | 0 | 0 | 0 | 0 | 0 | 2.2 | 0 | 0 | 1 | 1 |  |  | 6.49 | 1 | 1 | 6.49 |  |  |  |  | 3 | 1 | 403-8021 ТССЦ-57 (ред.2014) |  |  | 500001 | 0 |  | 0 | 20 | 0 | 1 | 1 | 1 | 1 | 1 | 1 |  | 0 | 0 |  |  |  |  | 0 | 0 | [5 empty] | 0 |  | 0 | 2061 | 412.115 | 0 | 0 | 0 | 0 | 0 | 0 | 2.2 | 0 | 0 | [13 empty] | 0 | 0 | 1 | 1 | 1010 | шт. | шт. | 1 |  | 27364798 | 20 | Материалы ( строительные ) | 0 | 1 | 500001 | Материалы и конструкции ( строительные ) по ценникам и каталогом | ресурс_ФССЦ (строительные) |  | 0 | 63.5 | 63.5 | 0 | 0 | 0 | 0 | 0 | [5 empty] | 0 | 0 | 0 |  |  |  |  | 0 | 0 |  | 0 | 1244949380 | 1 | 1 | 4 | 0 | 0 | 0 | 2061 | 2061 | 0 | 0 | Объем: 0,05*100,00 = 5 | 0 | 5 | 0 | 1 | 0 | 0
17 | 1 | 147 | 143 | 13 | 27-02-010-2 | Установка бортовых камней бетонных при других видах покрытий | 100 м бортового камня | 2.36 | 0 |  |  |  |  | 10639 | 8917 | 190 | 22 | 1532 | 0 | 179.5488 | 1.6048 | 0 | 1772 | 1103 |  | 31892590 | 4507.82 | 3778.51 | 80.35 | 9.25 | 648.96 | 0 | 76.08 | 0.68 | 0 | 4507.82 | 3778.51 | 80.35 | 9.25 | 648.96 | 0 | 76.08 | 0.68 | 0 | 114 | 71 | 1 | 1 |  |  | 1 | 1 | 1 | 1 |  |  |  |  | 0 | 1 | 27-02-010-2 ТЕР-57 (ред.2014) |  |  | 27001 | 0 |  | 0 | 1 | 0 | 1 | 1 | 1 | 1 | 1 | 1 |  | 142 | 95 |  |  |  |  | 0 | 0 | [5 empty] | 0 |  | 0 | 10639 | 3778.51 | 80.35 | 9.25 | 648.96 | 0 | 76.08 | 0.68 | 0 | 1771.56 | 1103.34 | [13 empty] | 0 | 0 | 1 | 1 | 1013 | 100 м бортового камня | 100 м бортового камня | 1 |  | 27364906 | 1 | Общестроительные и специальные строительные работы | 0 | 1 | 27001 | Автомобильные дороги | ФЕР-27 |  | 0 | 4507.82 | 3778.51 | 80.35 | 9.25 | 648.96 | 76.08 | 0.68 | 0 |  |  |  |  | 0 | 0 | 0 | *0,8 | *0,75 | *0,8 | *0,75 | 114 | 71 |  | 0 | -1359570434 | 2 | 1 | -2 | 0 | 0 | 0 | 13514 | 13514 | 0 | 0 |  | 0 |  | 0 | 1 | 0 | 0
17 | 1 | 158 | 152 | 13 | 27-02-010-2 | Установка бортовых камней бетонных при других видах покрытий | 100 м бортового камня | 2.36 | 0 |  |  |  |  | 69044 | 57873 | 1231 | 142 | 9940 | 0 | 179.5488 | 1.6048 | 0 | 11493 | 7158 |  | 31892591 | 4507.82 | 3778.51 | 80.35 | 9.25 | 648.96 | 0 | 76.08 | 0.68 | 0 | 4507.82 | 3778.51 | 80.35 | 9.25 | 648.96 | 0 | 76.08 | 0.68 | 0 | 114 | 71 | 1 | 1 |  |  | 6.49 | 6.49 | 6.49 | 6.49 |  |  |  |  | 0 | 1 | 27-02-010-2 ТЕР-57 (ред.2014) |  |  | 27001 | 0 |  | 0 | 1 | 0 | 6.49 | 1 | 1 | 1 | 1 | 1 |  | 142 | 95 |  |  |  |  | 0 | 0 | [5 empty] | 0 |  | 0 | 69044 | 24522.5299 | 521.4715 | 60.0325 | 4211.7504 | 0 | 76.08 | 0.68 | 0 | 11493.48 | 7158.22 | [13 empty] | 0 | 0 | 1 | 1 | 1013 | 100 м бортового камня | 100 м бортового камня | 1 |  | 27364906 | 1 | Общестроительные и специальные строительные работы | 0 | 1 | 27001 | Автомобильные дороги | ФЕР-27 |  | 0 | 4507.82 | 3778.51 | 80.35 | 9.25 | 648.96 | 76.08 | 0.68 | 0 |  |  |  |  | 0 | 0 | 0 | *0,8 | *0,75 | *0,8 | *0,75 | 114 | 71 |  | 0 | -1359570434 | 1 | 1 | 4 | 0 | 0 | 0 | 87695 | 87695 | 0 | 0 |  | 0 |  | 0 | 1 | 0 | 0
18 | 1 | 143 |  | 13,1 | 401-0006 | Бетон тяжелый, класс В15 (М200) | м3 | -13.924 | -5.9 |  |  |  |  | -8495 | -8495 | 0 | 0 | 0 | 0 | 0 | 0 | 0 | 0 | 0 |  | 31892590 | 610.11 | 610.11 | 0 | 0 | 0 | 0 | 0 | 0 | 0 | 610.11 | 610.11 | 0 | 0 | 0 | 0 | 0 | 0 | 0 | 0 | 0 | 1 | 1 |  |  | 1 | 1 | 1 | 1 |  |  |  |  | 3 | 1 | 401-0006 ТССЦ-57 (ред.2014) |  |  | 500001 | 0 |  | 0 | 20 | 1 | 1 | 1 | 1 | 1 | 1 | 1 |  | 0 | 0 |  |  |  |  | 0 | 0 | [5 empty] | 0 |  | 0 | -8495 | 610.11 | 0 | 0 | 0 | 0 | 0 | 0 | 0 | 0 | 0 | [13 empty] | 0 | 0 | 1 | 1 | 1007 | м3 | м3 | 1 |  | 27364798 | 20 | Материалы ( строительные ) | 0 | 1 | 500001 | Материалы и конструкции ( строительные ) по ценникам и каталогом | ресурс_ФССЦ (строительные) |  | 32768 | 610.11 | 610.11 | 0 | 0 | 0 | 0 | 0 | [5 empty] | 0 | 0 | 0 |  |  |  |  | 0 | 0 |  | 0 | 722768753 | 2 | 1 | -2 | 0 | 0 | 0 | -8495 | -8495 | 0 | 0 | Объем: 2,36*- 5,90 = -13,924 | 0 | -13.924 | 0 | 1 | 0 | 0 | 401-0006
18 | 1 | 154 |  | 13,1 | 401-0006 | Бетон тяжелый, класс В15 (М200) | м3 | -13.924 | -5.9 |  |  |  |  | -55134 | -55134 | 0 | 0 | 0 | 0 | 0 | 0 | 0 | 0 | 0 |  | 31892591 | 610.11 | 610.11 | 0 | 0 | 0 | 0 | 0 | 0 | 0 | 610.11 | 610.11 | 0 | 0 | 0 | 0 | 0 | 0 | 0 | 0 | 0 | 1 | 1 |  |  | 6.49 | 1 | 1 | 6.49 |  |  |  |  | 3 | 1 | 401-0006 ТССЦ-57 (ред.2014) |  |  | 500001 | 0 |  | 0 | 20 | 1 | 1 | 1 | 1 | 1 | 1 | 1 |  | 0 | 0 |  |  |  |  | 0 | 0 | [5 empty] | 0 |  | 0 | -55134 | 3959.6139 | 0 | 0 | 0 | 0 | 0 | 0 | 0 | 0 | 0 | [13 empty] | 0 | 0 | 1 | 1 | 1007 | м3 | м3 | 1 |  | 27364798 | 20 | Материалы ( строительные ) | 0 | 1 | 500001 | Материалы и конструкции ( строительные ) по ценникам и каталогом | ресурс_ФССЦ (строительные) |  | 32768 | 610.11 | 610.11 | 0 | 0 | 0 | 0 | 0 | [5 empty] | 0 | 0 | 0 |  |  |  |  | 0 | 0 |  | 0 | 722768753 | 1 | 1 | 4 | 0 | 0 | 0 | -55134 | -55134 | 0 | 0 | Объем: 2,36*- 5,90 = -13,924 | 0 | -13.924 | 0 | 1 | 0 | 0
18 | 1 | 145 |  | 13,2 | 402-0004 | Раствор готовый кладочный цементный марки 100 | м3 | -0.1416 | -0.06 |  |  |  |  | -65 | -65 | 0 | 0 | 0 | 0 | 0 | 0 | 0 | 0 | 0 |  | 31892590 | 456.93 | 456.93 | 0 | 0 | 0 | 0 | 0 | 0 | 0 | 456.93 | 456.93 | 0 | 0 | 0 | 0 | 0 | 0 | 0 | 0 | 0 | 1 | 1 |  |  | 1 | 1 | 1 | 1 |  |  |  |  | 3 | 1 | 402-0004 ТССЦ-57 (ред.2014) |  |  | 500001 | 0 |  | 0 | 20 | 1 | 1 | 1 | 1 | 1 | 1 | 1 |  | 0 | 0 |  |  |  |  | 0 | 0 | [5 empty] | 0 |  | 0 | -65 | 456.93 | 0 | 0 | 0 | 0 | 0 | 0 | 0 | 0 | 0 | [13 empty] | 0 | 0 | 1 | 1 | 1007 | м3 | м3 | 1 |  | 27364798 | 20 | Материалы ( строительные ) | 0 | 1 | 500001 | Материалы и конструкции ( строительные ) по ценникам и каталогом | ресурс_ФССЦ (строительные) |  | 32768 | 456.93 | 456.93 | 0 | 0 | 0 | 0 | 0 | [5 empty] | 0 | 0 | 0 |  |  |  |  | 0 | 0 |  | 0 | 1591250178 | 2 | 1 | -2 | 0 | 0 | 0 | -65 | -65 | 0 | 0 | Объем: 2,36*- 0,06 = -0,1416 | 0 | -0.1416 | 0 | 1 | 0 | 0 | 402-0004
18 | 1 | 156 |  | 13,2 | 402-0004 | Раствор готовый кладочный цементный марки 100 | м3 | -0.1416 | -0.06 |  |  |  |  | -420 | -420 | 0 | 0 | 0 | 0 | 0 | 0 | 0 | 0 | 0 |  | 31892591 | 456.93 | 456.93 | 0 | 0 | 0 | 0 | 0 | 0 | 0 | 456.93 | 456.93 | 0 | 0 | 0 | 0 | 0 | 0 | 0 | 0 | 0 | 1 | 1 |  |  | 6.49 | 1 | 1 | 6.49 |  |  |  |  | 3 | 1 | 402-0004 ТССЦ-57 (ред.2014) |  |  | 500001 | 0 |  | 0 | 20 | 1 | 1 | 1 | 1 | 1 | 1 | 1 |  | 0 | 0 |  |  |  |  | 0 | 0 | [5 empty] | 0 |  | 0 | -420 | 2965.4757 | 0 | 0 | 0 | 0 | 0 | 0 | 0 | 0 | 0 | [13 empty] | 0 | 0 | 1 | 1 | 1007 | м3 | м3 | 1 |  | 27364798 | 20 | Материалы ( строительные ) | 0 | 1 | 500001 | Материалы и конструкции ( строительные ) по ценникам и каталогом | ресурс_ФССЦ (строительные) |  | 32768 | 456.93 | 456.93 | 0 | 0 | 0 | 0 | 0 | [5 empty] | 0 | 0 | 0 |  |  |  |  | 0 | 0 |  | 0 | 1591250178 | 1 | 1 | 4 | 0 | 0 | 0 | -420 | -420 | 0 | 0 | Объем: 2,36*- 0,06 = -0,1416 | 0 | -0.1416 | 0 | 1 | 0 | 0
18 | 1 | 144 |  | 13,3 | 401-0006 | Бетон тяжелый, класс В15 (М200) | м3 | 11.9746 | 5.074 |  |  |  |  | 7306 | 7306 | 0 | 0 | 0 | 0 | 0 | 0 | 0 | 0 | 0 |  | 31892590 | 610.11 | 610.11 | 0 | 0 | 0 | 0 | 0 | 0 | 0 | 610.11 | 610.11 | 0 | 0 | 0 | 0 | 0 | 0 | 0 | 0 | 0 | 1 | 1 |  |  | 1 | 1 | 1 | 1 |  |  |  |  | 3 | 1 | 401-0006 ТССЦ-57 (ред.2014) |  |  | 500001 | 0 |  | 0 | 20 | 0 | 1 | 1 | 1 | 1 | 1 | 1 |  | 0 | 0 |  |  |  |  | 0 | 0 | [5 empty] | 0 |  | 0 | 7306 | 610.11 | 0 | 0 | 0 | 0 | 0 | 0 | 0 | 0 | 0 | [13 empty] | 0 | 0 | 1 | 1 | 1007 | м3 | м3 | 1 |  | 27364798 | 20 | Материалы ( строительные ) | 0 | 1 | 500001 | Материалы и конструкции ( строительные ) по ценникам и каталогом | ресурс_ФССЦ (строительные) |  | 32768 | 610.11 | 610.11 | 0 | 0 | 0 | 0 | 0 | [5 empty] | 0 | 0 | 0 |  |  |  |  | 0 | 0 |  | 0 | 722768753 | 2 | 1 | -2 | 0 | 0 | 0 | 7306 | 7306 | 0 | 0 | Объем: 2,36*5,073983 = 11,9746 | 0 | 11.9746 | 0 | 1 | 0 | 0 | 401-0006
18 | 1 | 155 |  | 13,3 | 401-0006 | Бетон тяжелый, класс В15 (М200) | м3 | 11.9746 | 5.074 |  |  |  |  | 47415 | 47415 | 0 | 0 | 0 | 0 | 0 | 0 | 0 | 0 | 0 |  | 31892591 | 610.11 | 610.11 | 0 | 0 | 0 | 0 | 0 | 0 | 0 | 610.11 | 610.11 | 0 | 0 | 0 | 0 | 0 | 0 | 0 | 0 | 0 | 1 | 1 |  |  | 6.49 | 1 | 1 | 6.49 |  |  |  |  | 3 | 1 | 401-0006 ТССЦ-57 (ред.2014) |  |  | 500001 | 0 |  | 0 | 20 | 0 | 1 | 1 | 1 | 1 | 1 | 1 |  | 0 | 0 |  |  |  |  | 0 | 0 | [5 empty] | 0 |  | 0 | 47415 | 3959.6139 | 0 | 0 | 0 | 0 | 0 | 0 | 0 | 0 | 0 | [13 empty] | 0 | 0 | 1 | 1 | 1007 | м3 | м3 | 1 |  | 27364798 | 20 | Материалы ( строительные ) | 0 | 1 | 500001 | Материалы и конструкции ( строительные ) по ценникам и каталогом | ресурс_ФССЦ (строительные) |  | 32768 | 610.11 | 610.11 | 0 | 0 | 0 | 0 | 0 | [5 empty] | 0 | 0 | 0 |  |  |  |  | 0 | 0 |  | 0 | 722768753 | 1 | 1 | 4 | 0 | 0 | 0 | 47415 | 47415 | 0 | 0 | Объем: 2,36*5,073983 = 11,9746 | 0 | 11.9746 | 0 | 1 | 0 | 0
18 | 1 | 146 |  | 13,4 | 402-0004 | Раствор готовый кладочный цементный марки 100 | м3 | 0.0467 | 0.019788 |  |  |  |  | 21 | 21 | 0 | 0 | 0 | 0 | 0 | 0 | 0 | 0 | 0 |  | 31892590 | 456.93 | 456.93 | 0 | 0 | 0 | 0 | 0 | 0 | 0 | 456.93 | 456.93 | 0 | 0 | 0 | 0 | 0 | 0 | 0 | 0 | 0 | 1 | 1 |  |  | 1 | 1 | 1 | 1 |  |  |  |  | 3 | 1 | 402-0004 ТССЦ-57 (ред.2014) |  |  | 500001 | 0 |  | 0 | 20 | 0 | 1 | 1 | 1 | 1 | 1 | 1 |  | 0 | 0 |  |  |  |  | 0 | 0 | [5 empty] | 0 |  | 0 | 21 | 456.93 | 0 | 0 | 0 | 0 | 0 | 0 | 0 | 0 | 0 | [13 empty] | 0 | 0 | 1 | 1 | 1007 | м3 | м3 | 1 |  | 27364798 | 20 | Материалы ( строительные ) | 0 | 1 | 500001 | Материалы и конструкции ( строительные ) по ценникам и каталогом | ресурс_ФССЦ (строительные) |  | 32768 | 456.93 | 456.93 | 0 | 0 | 0 | 0 | 0 | [5 empty] | 0 | 0 | 0 |  |  |  |  | 0 | 0 |  | 0 | 1591250178 | 2 | 1 | -2 | 0 | 0 | 0 | 21 | 21 | 0 | 0 | Объем: 2,36*0,019788 = 0,0467 | 0 | 0.0467 | 0 | 1 | 0 | 0 | 402-0004
18 | 1 | 157 |  | 13,4 | 402-0004 | Раствор готовый кладочный цементный марки 100 | м3 | 0.0467 | 0.019788 |  |  |  |  | 138 | 138 | 0 | 0 | 0 | 0 | 0 | 0 | 0 | 0 | 0 |  | 31892591 | 456.93 | 456.93 | 0 | 0 | 0 | 0 | 0 | 0 | 0 | 456.93 | 456.93 | 0 | 0 | 0 | 0 | 0 | 0 | 0 | 0 | 0 | 1 | 1 |  |  | 6.49 | 1 | 1 | 6.49 |  |  |  |  | 3 | 1 | 402-0004 ТССЦ-57 (ред.2014) |  |  | 500001 | 0 |  | 0 | 20 | 0 | 1 | 1 | 1 | 1 | 1 | 1 |  | 0 | 0 |  |  |  |  | 0 | 0 | [5 empty] | 0 |  | 0 | 138 | 2965.4757 | 0 | 0 | 0 | 0 | 0 | 0 | 0 | 0 | 0 | [13 empty] | 0 | 0 | 1 | 1 | 1007 | м3 | м3 | 1 |  | 27364798 | 20 | Материалы ( строительные ) | 0 | 1 | 500001 | Материалы и конструкции ( строительные ) по ценникам и каталогом | ресурс_ФССЦ (строительные) |  | 32768 | 456.93 | 456.93 | 0 | 0 | 0 | 0 | 0 | [5 empty] | 0 | 0 | 0 |  |  |  |  | 0 | 0 |  | 0 | 1591250178 | 1 | 1 | 4 | 0 | 0 | 0 | 138 | 138 | 0 | 0 | Объем: 2,36*0,019788 = 0,0467 | 0 | 0.0467 | 0 | 1 | 0 | 0
18 | 1 | 147 |  | 13,5 | 403-8023 | Камни бортовые БР 100.20.8 /бетон В22,5 (М300), объем 0,016 м3/ (ГОСТ 6665-91) | шт. | 236 | 100 |  |  |  |  | 5310 | 5310 | 0 | 0 | 0 | 0 | 0 | 0 | 186 | 0 | 0 |  | 31892590 | 22.5 | 22.5 | 0 | 0 | 0 | 0 | 0 | 0 | 0.79 | 22.5 | 22.5 | 0 | 0 | 0 | 0 | 0 | 0 | 0.79 | 0 | 0 | 1 | 1 |  |  | 1 | 1 | 1 | 1 |  |  |  |  | 3 | 1 | 403-8023 ТССЦ-57 (ред.2014) |  |  | 500001 | 0 |  | 0 | 20 | 0 | 1 | 1 | 1 | 1 | 1 | 1 |  | 0 | 0 |  |  |  |  | 0 | 0 | [5 empty] | 0 |  | 0 | 5310 | 22.5 | 0 | 0 | 0 | 0 | 0 | 0 | 0.79 | 0 | 0 | [13 empty] | 0 | 0 | 1 | 1 | 1010 | шт. | шт. | 1 |  | 27364798 | 20 | Материалы ( строительные ) | 0 | 1 | 500001 | Материалы и конструкции ( строительные ) по ценникам и каталогом | ресурс_ФССЦ (строительные) |  | 0 | 22.5 | 22.5 | 0 | 0 | 0 | 0 | 0 | [5 empty] | 0 | 0 | 0 |  |  |  |  | 0 | 0 |  | 0 | 1608162165 | 2 | 1 | -2 | 0 | 0 | 0 | 5310 | 5310 | 0 | 0 | Объем: 2,36*100,00 = 236 | 0 | 236 | 0 | 1 | 0 | 0 | 403-8023
18 | 1 | 158 |  | 13,5 | 403-8023 | Камни бортовые БР 100.20.8 /бетон В22,5 (М300), объем 0,016 м3/ (ГОСТ 6665-91) | шт. | 236 | 100 |  |  |  |  | 34462 | 34462 | 0 | 0 | 0 | 0 | 0 | 0 | 186 | 0 | 0 |  | 31892591 | 22.5 | 22.5 | 0 | 0 | 0 | 0 | 0 | 0 | 0.79 | 22.5 | 22.5 | 0 | 0 | 0 | 0 | 0 | 0 | 0.79 | 0 | 0 | 1 | 1 |  |  | 6.49 | 1 | 1 | 6.49 |  |  |  |  | 3 | 1 | 403-8023 ТССЦ-57 (ред.2014) |  |  | 500001 | 0 |  | 0 | 20 | 0 | 1 | 1 | 1 | 1 | 1 | 1 |  | 0 | 0 |  |  |  |  | 0 | 0 | [5 empty] | 0 |  | 0 | 34462 | 146.025 | 0 | 0 | 0 | 0 | 0 | 0 | 0.79 | 0 | 0 | [13 empty] | 0 | 0 | 1 | 1 | 1010 | шт. | шт. | 1 |  | 27364798 | 20 | Материалы ( строительные ) | 0 | 1 | 500001 | Материалы и конструкции ( строительные ) по ценникам и каталогом | ресурс_ФССЦ (строительные) |  | 0 | 22.5 | 22.5 | 0 | 0 | 0 | 0 | 0 | [5 empty] | 0 | 0 | 0 |  |  |  |  | 0 | 0 |  | 0 | 1608162165 | 1 | 1 | 4 | 0 | 0 | 0 | 34462 | 34462 | 0 | 0 | Объем: 2,36*100,00 = 236 | 0 | 236 | 0 | 1 | 0 | 0
17 | 1 | 159 | 153 | 14 | 01-02-061-1 | Засыпка вручную траншей, пазух котлованов и ям, группа грунтов 1 | 100 м3 грунта | 0.44 | 0 |  |  |  |  | 294 | 0 | 0 | 0 | 294 | 0 | 38.94 | 0 | 0 | 188 | 100 |  | 31892590 | 669.06 | 0 | 0 | 0 | 669.06 | 0 | 88.5 | 0 | 0 | 669.06 | 0 | 0 | 0 | 669.06 | 0 | 88.5 | 0 | 0 | 64 | 34 | 1 | 1 |  |  | 1 | 1 | 1 | 1 |  |  |  |  | 0 | 1 | 01-02-061-1 ТЕР-57 (ред.2014) |  |  | 1003 | 0 |  | 0 | 1 | 0 | 1 | 1 | 1 | 1 | 1 | 1 |  | 80 | 45 |  |  |  |  | 0 | 0 | [5 empty] | 0 |  | 0 | 294 | 0 | 0 | 0 | 669.06 | 0 | 88.5 | 0 | 0 | 188.16 | 99.96 | [13 empty] | 0 | 0 | 1 | 1 | 1013 | 100 м3 грунта | 100 м3 грунта | 1 |  | 27364841 | 1 | Общестроительные и специальные строительные работы | 0 | 1 | 1003 | Земляные работы, выполняемые ручным способом | ФЕР-01 |  | 0 | 669.06 | 0 | 0 | 0 | 669.06 | 88.5 | 0 | 0 |  |  |  |  | 0 | 0 | 0 | *0,8 | *0,75 | *0,8 | *0,75 | 64 | 34 |  | 0 | -1353244579 | 2 | 1 | -2 | 0 | 0 | 0 | 582 | 582 | 0 | 0 |  | 0 |  | 0 | 1 | 0 | 0
17 | 1 | 160 | 154 | 14 | 01-02-061-1 | Засыпка вручную траншей, пазух котлованов и ям, группа грунтов 1 | 100 м3 грунта | 0.44 | 0 |  |  |  |  | 1911 | 0 | 0 | 0 | 1911 | 0 | 38.94 | 0 | 0 | 1223 | 650 |  | 31892591 | 669.06 | 0 | 0 | 0 | 669.06 | 0 | 88.5 | 0 | 0 | 669.06 | 0 | 0 | 0 | 669.06 | 0 | 88.5 | 0 | 0 | 64 | 34 | 1 | 1 |  |  | 6.49 | 6.49 | 6.49 | 6.49 |  |  |  |  | 0 | 1 | 01-02-061-1 ТЕР-57 (ред.2014) |  |  | 1003 | 0 |  | 0 | 1 | 0 | 6.49 | 1 | 1 | 1 | 1 | 1 |  | 80 | 45 |  |  |  |  | 0 | 0 | [5 empty] | 0 |  | 0 | 1911 | 0 | 0 | 0 | 4342.1994 | 0 | 88.5 | 0 | 0 | 1223.04 | 649.74 | [13 empty] | 0 | 0 | 1 | 1 | 1013 | 100 м3 грунта | 100 м3 грунта | 1 |  | 27364841 | 1 | Общестроительные и специальные строительные работы | 0 | 1 | 1003 | Земляные работы, выполняемые ручным способом | ФЕР-01 |  | 0 | 669.06 | 0 | 0 | 0 | 669.06 | 88.5 | 0 | 0 |  |  |  |  | 0 | 0 | 0 | *0,8 | *0,75 | *0,8 | *0,75 | 64 | 34 |  | 0 | -1353244579 | 1 | 1 | 4 | 0 | 0 | 0 | 3784 | 3784 | 0 | 0 |  | 0 |  | 0 | 1 | 0 | 0
17 | 1 | 167 | 161 | 15 | 27-07-002-1 | Устройство оснований толщиной 12 см под тротуары из кирпичного или известнякового щебня | 100 м2 дорожек и тротуаров | 3.2 | 0 |  |  |  |  | 9721 | 8175 | 830 | 113 | 716 | 0 | 83.968 | 10.144 | 0 | 945 | 589 |  | 31892590 | 3037.97 | 2554.68 | 259.46 | 35.28 | 223.83 | 0 | 26.24 | 3.17 | 0 | 3037.97 | 2554.68 | 259.46 | 35.28 | 223.83 | 0 | 26.24 | 3.17 | 0 | 114 | 71 | 1 | 1 |  |  | 1 | 1 | 1 | 1 |  |  |  |  | 0 | 1 | 27-07-002-1 ТЕР-57 (ред.2014) |  |  | 27001 | 0 |  | 0 | 1 | 0 | 1 | 1 | 1 | 1 | 1 | 1 |  | 142 | 95 |  |  |  |  | 0 | 0 | [5 empty] | 0 |  | 0 | 9721 | 2554.68 | 259.46 | 35.28 | 223.83 | 0 | 26.24 | 3.17 | 0 | 945.06 | 588.59 | [13 empty] | 0 | 0 | 1 | 1 | 1013 | 100 м2 дорожек и тротуаров | 100 м2 дорожек и тротуаров | 1 |  | 27364906 | 1 | Общестроительные и специальные строительные работы | 0 | 1 | 27001 | Автомобильные дороги | ФЕР-27 |  | 131072 | 3037.97 | 2554.68 | 259.46 | 35.28 | 223.83 | 26.24 | 3.17 | 0 |  |  |  |  | 0 | 0 | 0 | *0,8 | *0,75 | *0,8 | *0,75 | 114 | 71 |  | 0 | 1914765350 | 2 | 1 | -2 | 0 | 0 | 0 | 11255 | 11255 | 0 | 0 |  | 0 |  | 0 | 1 | 0 | 0
17 | 1 | 174 | 168 | 15 | 27-07-002-1 | Устройство оснований толщиной 12 см под тротуары из кирпичного или известнякового щебня | 100 м2 дорожек и тротуаров | 3.2 | 0 |  |  |  |  | 63093 | 53056 | 5388 | 733 | 4649 | 0 | 83.968 | 10.144 | 0 | 6135 | 3821 |  | 31892591 | 3037.97 | 2554.68 | 259.46 | 35.28 | 223.83 | 0 | 26.24 | 3.17 | 0 | 3037.97 | 2554.68 | 259.46 | 35.28 | 223.83 | 0 | 26.24 | 3.17 | 0 | 114 | 71 | 1 | 1 |  |  | 6.49 | 6.49 | 6.49 | 6.49 |  |  |  |  | 0 | 1 | 27-07-002-1 ТЕР-57 (ред.2014) |  |  | 27001 | 0 |  | 0 | 1 | 0 | 6.49 | 1 | 1 | 1 | 1 | 1 |  | 142 | 95 |  |  |  |  | 0 | 0 | [5 empty] | 0 |  | 0 | 63093 | 16579.8732 | 1683.8954 | 228.9672 | 1452.6567 | 0 | 26.24 | 3.17 | 0 | 6135.48 | 3821.22 | [13 empty] | 0 | 0 | 1 | 1 | 1013 | 100 м2 дорожек и тротуаров | 100 м2 дорожек и тротуаров | 1 |  | 27364906 | 1 | Общестроительные и специальные строительные работы | 0 | 1 | 27001 | Автомобильные дороги | ФЕР-27 |  | 131072 | 3037.97 | 2554.68 | 259.46 | 35.28 | 223.83 | 26.24 | 3.17 | 0 |  |  |  |  | 0 | 0 | 0 | *0,8 | *0,75 | *0,8 | *0,75 | 114 | 71 |  | 0 | 1914765350 | 1 | 1 | 4 | 0 | 0 | 0 | 73049 | 73049 | 0 | 0 |  | 0 |  | 0 | 1 | 0 | 0
17 | 1 | 184 | 177 | 16 | 27-07-001-1 | Устройство асфальтобетонных покрытий дорожек и тротуаров однослойных из литой мелкозернистой асфальто-бетонной смеси толщиной 3 см | 100 м2 покрытия | 3.2 | 0 |  |  |  |  | 11423 | 10786 | 184 | 2 | 453 | 0 | 48.384 | 0.16 | 0 | 519 | 323 |  | 31892590 | 3569.82 | 3370.75 | 57.4 | 0.58 | 141.67 | 0 | 15.12 | 0.05 | 0 | 3569.82 | 3370.75 | 57.4 | 0.58 | 141.67 | 0 | 15.12 | 0.05 | 0 | 114 | 71 | 1 | 1 |  |  | 1 | 1 | 1 | 1 |  |  |  |  | 0 | 1 | 27-07-001-1 ТЕР-57 (ред.2014) |  |  | 27001 | 0 |  | 0 | 1 | 0 | 1 | 1 | 1 | 1 | 1 | 1 |  | 142 | 95 |  |  |  |  | 0 | 0 | [5 empty] | 0 |  | 0 | 11423 | 3370.75 | 57.4 | 0.58 | 141.67 | 0 | 15.12 | 0.05 | 0 | 518.7 | 323.05 | [13 empty] | 0 | 0 | 1 | 1 | 1013 | 100 м2 покрытия | 100 м2 покрытия | 1 |  | 27364906 | 1 | Общестроительные и специальные строительные работы | 0 | 1 | 27001 | Автомобильные дороги | ФЕР-27 |  | 0 | 3569.82 | 3370.75 | 57.4 | 0.58 | 141.67 | 15.12 | 0.05 | 0 |  |  |  |  | 0 | 0 | 0 | *0,8 | *0,75 | *0,8 | *0,75 | 114 | 71 |  | 0 | -1709559040 | 2 | 1 | -2 | 0 | 0 | 0 | 12265 | 12265 | 0 | 0 |  | 0 |  | 0 | 1 | 0 | 0
17 | 1 | 194 | 186 | 16 | 27-07-001-1 | Устройство асфальтобетонных покрытий дорожек и тротуаров однослойных из литой мелкозернистой асфальто-бетонной смеси толщиной 3 см | 100 м2 покрытия | 3.2 | 0 |  |  |  |  | 74138 | 70004 | 1192 | 12 | 2942 | 0 | 48.384 | 0.16 | 0 | 3368 | 2097 |  | 31892591 | 3569.82 | 3370.75 | 57.4 | 0.58 | 141.67 | 0 | 15.12 | 0.05 | 0 | 3569.82 | 3370.75 | 57.4 | 0.58 | 141.67 | 0 | 15.12 | 0.05 | 0 | 114 | 71 | 1 | 1 |  |  | 6.49 | 6.49 | 6.49 | 6.49 |  |  |  |  | 0 | 1 | 27-07-001-1 ТЕР-57 (ред.2014) |  |  | 27001 | 0 |  | 0 | 1 | 0 | 6.49 | 1 | 1 | 1 | 1 | 1 |  | 142 | 95 |  |  |  |  | 0 | 0 | [5 empty] | 0 |  | 0 | 74138 | 21876.1675 | 372.526 | 3.7642 | 919.4383 | 0 | 15.12 | 0.05 | 0 | 3367.56 | 2097.34 | [13 empty] | 0 | 0 | 1 | 1 | 1013 | 100 м2 покрытия | 100 м2 покрытия | 1 |  | 27364906 | 1 | Общестроительные и специальные строительные работы | 0 | 1 | 27001 | Автомобильные дороги | ФЕР-27 |  | 0 | 3569.82 | 3370.75 | 57.4 | 0.58 | 141.67 | 15.12 | 0.05 | 0 |  |  |  |  | 0 | 0 | 0 | *0,8 | *0,75 | *0,8 | *0,75 | 114 | 71 |  | 0 | -1709559040 | 1 | 1 | 4 | 0 | 0 | 0 | 79603 | 79603 | 0 | 0 |  | 0 |  | 0 | 1 | 0 | 0
18 | 1 | 184 |  | 16,1 | 410-0054 | Асфальт литой для покрытий тротуаров тип II (жесткий) | т | -22.848 | -7.14 |  |  |  |  | -10419 | -10419 | 0 | 0 | 0 | 0 | 0 | 0 | 0 | 0 | 0 |  | 31892590 | 456 | 456 | 0 | 0 | 0 | 0 | 0 | 0 | 0 | 456 | 456 | 0 | 0 | 0 | 0 | 0 | 0 | 0 | 0 | 0 | 1 | 1 |  |  | 1 | 1 | 1 | 1 |  |  |  |  | 3 | 1 | 410-0054 ТССЦ-57 (ред.2014) |  |  | 500001 | 0 |  | 0 | 20 | 1 | 1 | 1 | 1 | 1 | 1 | 1 |  | 0 | 0 |  |  |  |  | 0 | 0 | [5 empty] | 0 |  | 0 | -10419 | 456 | 0 | 0 | 0 | 0 | 0 | 0 | 0 | 0 | 0 | [13 empty] | 0 | 0 | 1 | 1 | 1009 | т | т | 1000 |  | 27364798 | 20 | Материалы ( строительные ) | 0 | 1 | 500001 | Материалы и конструкции ( строительные ) по ценникам и каталогом | ресурс_ФССЦ (строительные) |  | 0 | 456 | 456 | 0 | 0 | 0 | 0 | 0 | [5 empty] | 0 | 0 | 0 |  |  |  |  | 0 | 0 |  | 0 | 1241090400 | 2 | 1 | -2 | 0 | 0 | 0 | -10419 | -10419 | 0 | 0 | Объем: 3,20*- 7,14 = -22,848 | 0 | -22.848 | 0 | 1 | 0 | 0 | 410-0054
18 | 1 | 194 |  | 16,1 | 410-0054 | Асфальт литой для покрытий тротуаров тип II (жесткий) | т | -22.848 | -7.14 |  |  |  |  | -67617 | -67617 | 0 | 0 | 0 | 0 | 0 | 0 | 0 | 0 | 0 |  | 31892591 | 456 | 456 | 0 | 0 | 0 | 0 | 0 | 0 | 0 | 456 | 456 | 0 | 0 | 0 | 0 | 0 | 0 | 0 | 0 | 0 | 1 | 1 |  |  | 6.49 | 1 | 1 | 6.49 |  |  |  |  | 3 | 1 | 410-0054 ТССЦ-57 (ред.2014) |  |  | 500001 | 0 |  | 0 | 20 | 1 | 1 | 1 | 1 | 1 | 1 | 1 |  | 0 | 0 |  |  |  |  | 0 | 0 | [5 empty] | 0 |  | 0 | -67617 | 2959.44 | 0 | 0 | 0 | 0 | 0 | 0 | 0 | 0 | 0 | [13 empty] | 0 | 0 | 1 | 1 | 1009 | т | т | 1000 |  | 27364798 | 20 | Материалы ( строительные ) | 0 | 1 | 500001 | Материалы и конструкции ( строительные ) по ценникам и каталогом | ресурс_ФССЦ (строительные) |  | 0 | 456 | 456 | 0 | 0 | 0 | 0 | 0 | [5 empty] | 0 | 0 | 0 |  |  |  |  | 0 | 0 |  | 0 | 1241090400 | 1 | 1 | 4 | 0 | 0 | 0 | -67617 | -67617 | 0 | 0 | Объем: 3,20*- 7,14 = -22,848 | 0 | -22.848 | 0 | 1 | 0 | 0
18 | 1 | 183 |  | 16,2 | 410-0008 | Асфальтобетонные смеси дорожные, аэродромные и асфальтобетон (горячие и теплые для плотного асфальтобетона мелко и крупнозернистые, песчаные), марка II, тип Г | т | 22.848 | 7.14 |  |  |  |  | 12909 | 12909 | 0 | 0 | 0 | 0 | 0 | 0 | 426 | 0 | 0 |  | 31892590 | 565 | 565 | 0 | 0 | 0 | 0 | 0 | 0 | 18.63 | 565 | 565 | 0 | 0 | 0 | 0 | 0 | 0 | 18.63 | 0 | 0 | 1 | 1 |  |  | 1 | 1 | 1 | 1 |  |  |  |  | 3 | 1 | 410-0008 ТССЦ-57 (ред.2014) |  |  | 500001 | 0 |  | 0 | 20 | 0 | 1 | 1 | 1 | 1 | 1 | 1 |  | 0 | 0 |  |  |  |  | 0 | 0 | [5 empty] | 0 |  | 0 | 12909 | 565 | 0 | 0 | 0 | 0 | 0 | 0 | 18.63 | 0 | 0 | [13 empty] | 0 | 0 | 1 | 1 | 1009 | т | т | 1000 |  | 27364798 | 20 | Материалы ( строительные ) | 0 | 1 | 500001 | Материалы и конструкции ( строительные ) по ценникам и каталогом | ресурс_ФССЦ (строительные) |  | 0 | 565 | 565 | 0 | 0 | 0 | 0 | 0 | [5 empty] | 0 | 0 | 0 |  |  |  |  | 0 | 0 |  | 0 | -309471874 | 2 | 1 | -2 | 0 | 0 | 0 | 12909 | 12909 | 0 | 0 | Объем: 3,20*7,14 = 22,848 | 0 | 22.848 | 0 | 1 | 0 | 0 | 410-0008
18 | 1 | 193 |  | 16,2 | 410-0008 | Асфальтобетонные смеси дорожные, аэродромные и асфальтобетон (горячие и теплые для плотного асфальтобетона мелко и крупнозернистые, песчаные), марка II, тип Г | т | 22.848 | 7.14 |  |  |  |  | 83780 | 83780 | 0 | 0 | 0 | 0 | 0 | 0 | 426 | 0 | 0 |  | 31892591 | 565 | 565 | 0 | 0 | 0 | 0 | 0 | 0 | 18.63 | 565 | 565 | 0 | 0 | 0 | 0 | 0 | 0 | 18.63 | 0 | 0 | 1 | 1 |  |  | 6.49 | 1 | 1 | 6.49 |  |  |  |  | 3 | 1 | 410-0008 ТССЦ-57 (ред.2014) |  |  | 500001 | 0 |  | 0 | 20 | 0 | 1 | 1 | 1 | 1 | 1 | 1 |  | 0 | 0 |  |  |  |  | 0 | 0 | [5 empty] | 0 |  | 0 | 83780 | 3666.85 | 0 | 0 | 0 | 0 | 0 | 0 | 18.63 | 0 | 0 | [13 empty] | 0 | 0 | 1 | 1 | 1009 | т | т | 1000 |  | 27364798 | 20 | Материалы ( строительные ) | 0 | 1 | 500001 | Материалы и конструкции ( строительные ) по ценникам и каталогом | ресурс_ФССЦ (строительные) |  | 0 | 565 | 565 | 0 | 0 | 0 | 0 | 0 | [5 empty] | 0 | 0 | 0 |  |  |  |  | 0 | 0 |  | 0 | -309471874 | 1 | 1 | 4 | 0 | 0 | 0 | 83780 | 83780 | 0 | 0 | Объем: 3,20*7,14 = 22,848 | 0 | 22.848 | 0 | 1 | 0 | 0
17 | 1 | 198 | 189 | 17 | 27-07-001-2 | На каждые 0,5 см изменения толщины покрытия добавлять к расценке 27-07-001-01 (К=2 до общей толщины слоя 4см) | 100 м2 покрытия | 3.2 | 0 |  |  |  |  | 3723 | 3531 | 53 | 0 | 139 | 0 | 14.848 | 0 | 0 | 158 | 99 |  | 31892590 | 1163.68 | 1103.52 | 16.68 | 0 | 43.48 | 0 | 4.64 | 0 | 0 | 581.84 | 551.76 | 8.34 | 0 | 21.74 | 0 | 2.32 | 0 | 0 | 114 | 71 | 1 | 1 |  |  | 1 | 1 | 1 | 1 |  |  |  |  | 0 | 1 | 27-07-001-2 ТЕР-57 (ред.2014) |  |  | 27001 | 0 |  | 0 | 1 | 0 | 1 | 1 | 1 | 1 | 1 | 1 |  | 142 | 95 |  |  |  |  | 0 | 0 | [5 empty] | 0 |  | 0 | 3723 | 1103.52 | 16.68 | 0 | 43.48 | 0 | 4.64 | 0 | 0 | 158.46 | 98.69 |  |  |  | )*2 | )*2 | )*2 | )*2 |  | )*2 | )*2 |  |  |  | 0 | 0 | 1 | 1 | 1013 | 100 м2 покрытия | 100 м2 покрытия | 1 |  | 27364906 | 1 | Общестроительные и специальные строительные работы | 0 | 1 | 27001 | Автомобильные дороги | ФЕР-27 |  | 0 | 581.84 | 551.76 | 8.34 | 0 | 21.74 | 2.32 | 0 | 0 |  |  |  |  | 0 | 0 | 0 | *0,8 | *0,75 | *0,8 | *0,75 | 114 | 71 |  | 0 | 1750298485 | 2 | 1 | -2 | 0 | 0 | 0 | 3980 | 3980 | 0 | 0 |  | 0 |  | 0 | 1 | 0 | 0
17 | 1 | 202 | 192 | 17 | 27-07-001-2 | На каждые 0,5 см изменения толщины покрытия добавлять к расценке 27-07-001-01 (К=2 до общей толщины слоя 4см) | 100 м2 покрытия | 3.2 | 0 |  |  |  |  | 24167 | 22918 | 346 | 0 | 903 | 0 | 14.848 | 0 | 0 | 1029 | 641 |  | 31892591 | 1163.68 | 1103.52 | 16.68 | 0 | 43.48 | 0 | 4.64 | 0 | 0 | 581.84 | 551.76 | 8.34 | 0 | 21.74 | 0 | 2.32 | 0 | 0 | 114 | 71 | 1 | 1 |  |  | 6.49 | 6.49 | 6.49 | 6.49 |  |  |  |  | 0 | 1 | 27-07-001-2 ТЕР-57 (ред.2014) |  |  | 27001 | 0 |  | 0 | 1 | 0 | 6.49 | 1 | 1 | 1 | 1 | 1 |  | 142 | 95 |  |  |  |  | 0 | 0 | [5 empty] | 0 |  | 0 | 24167 | 7161.8448 | 108.2532 | 0 | 282.1852 | 0 | 4.64 | 0 | 0 | 1029.42 | 641.13 |  |  |  | )*2 | )*2 | )*2 | )*2 |  | )*2 | )*2 |  |  |  | 0 | 0 | 1 | 1 | 1013 | 100 м2 покрытия | 100 м2 покрытия | 1 |  | 27364906 | 1 | Общестроительные и специальные строительные работы | 0 | 1 | 27001 | Автомобильные дороги | ФЕР-27 |  | 0 | 581.84 | 551.76 | 8.34 | 0 | 21.74 | 2.32 | 0 | 0 |  |  |  |  | 0 | 0 | 0 | *0,8 | *0,75 | *0,8 | *0,75 | 114 | 71 |  | 0 | 1750298485 | 1 | 1 | 4 | 0 | 0 | 0 | 25837 | 25837 | 0 | 0 |  | 0 |  | 0 | 1 | 0 | 0
18 | 1 | 198 |  | 17,1 | 410-0054 | Асфальт литой для покрытий тротуаров тип II (жесткий) | т | -7.744 | -2.42 |  |  |  |  | -3531 | -3531 | 0 | 0 | 0 | 0 | 0 | 0 | 0 | 0 | 0 |  | 31892590 | 456 | 456 | 0 | 0 | 0 | 0 | 0 | 0 | 0 | 456 | 456 | 0 | 0 | 0 | 0 | 0 | 0 | 0 | 0 | 0 | 1 | 1 |  |  | 1 | 1 | 1 | 1 |  |  |  |  | 3 | 1 | 410-0054 ТССЦ-57 (ред.2014) |  |  | 500001 | 0 |  | 0 | 20 | 1 | 1 | 1 | 1 | 1 | 1 | 1 |  | 0 | 0 |  |  |  |  | 0 | 0 | [5 empty] | 0 |  | 0 | -3531 | 456 | 0 | 0 | 0 | 0 | 0 | 0 | 0 | 0 | 0 | [13 empty] | 0 | 0 | 1 | 1 | 1009 | т | т | 1000 |  | 27364798 | 20 | Материалы ( строительные ) | 0 | 1 | 500001 | Материалы и конструкции ( строительные ) по ценникам и каталогом | ресурс_ФССЦ (строительные) |  | 0 | 456 | 456 | 0 | 0 | 0 | 0 | 0 | [5 empty] | 0 | 0 | 0 |  |  |  |  | 0 | 0 |  | 0 | 1241090400 | 2 | 1 | -2 | 0 | 0 | 0 | -3531 | -3531 | 0 | 0 | Объем: 3,20*- 2,42 = -7,744 | 0 | -7.744 | 0 | 1 | 0 | 0 | 410-0054
18 | 1 | 202 |  | 17,1 | 410-0054 | Асфальт литой для покрытий тротуаров тип II (жесткий) | т | -7.744 | -2.42 |  |  |  |  | -22918 | -22918 | 0 | 0 | 0 | 0 | 0 | 0 | 0 | 0 | 0 |  | 31892591 | 456 | 456 | 0 | 0 | 0 | 0 | 0 | 0 | 0 | 456 | 456 | 0 | 0 | 0 | 0 | 0 | 0 | 0 | 0 | 0 | 1 | 1 |  |  | 6.49 | 1 | 1 | 6.49 |  |  |  |  | 3 | 1 | 410-0054 ТССЦ-57 (ред.2014) |  |  | 500001 | 0 |  | 0 | 20 | 1 | 1 | 1 | 1 | 1 | 1 | 1 |  | 0 | 0 |  |  |  |  | 0 | 0 | [5 empty] | 0 |  | 0 | -22918 | 2959.44 | 0 | 0 | 0 | 0 | 0 | 0 | 0 | 0 | 0 | [13 empty] | 0 | 0 | 1 | 1 | 1009 | т | т | 1000 |  | 27364798 | 20 | Материалы ( строительные ) | 0 | 1 | 500001 | Материалы и конструкции ( строительные ) по ценникам и каталогом | ресурс_ФССЦ (строительные) |  | 0 | 456 | 456 | 0 | 0 | 0 | 0 | 0 | [5 empty] | 0 | 0 | 0 |  |  |  |  | 0 | 0 |  | 0 | 1241090400 | 1 | 1 | 4 | 0 | 0 | 0 | -22918 | -22918 | 0 | 0 | Объем: 3,20*- 2,42 = -7,744 | 0 | -7.744 | 0 | 1 | 0 | 0
18 | 1 | 197 |  | 17,2 | 410-0008 | Асфальтобетонные смеси дорожные, аэродромные и асфальтобетон (горячие и теплые для плотного асфальтобетона мелко и крупнозернистые, песчаные), марка II, тип Г | т | 7.744 | 2.42 |  |  |  |  | 4375 | 4375 | 0 | 0 | 0 | 0 | 0 | 0 | 144 | 0 | 0 |  | 31892590 | 565 | 565 | 0 | 0 | 0 | 0 | 0 | 0 | 18.63 | 565 | 565 | 0 | 0 | 0 | 0 | 0 | 0 | 18.63 | 0 | 0 | 1 | 1 |  |  | 1 | 1 | 1 | 1 |  |  |  |  | 3 | 1 | 410-0008 ТССЦ-57 (ред.2014) |  |  | 500001 | 0 |  | 0 | 20 | 0 | 1 | 1 | 1 | 1 | 1 | 1 |  | 0 | 0 |  |  |  |  | 0 | 0 | [5 empty] | 0 |  | 0 | 4375 | 565 | 0 | 0 | 0 | 0 | 0 | 0 | 18.63 | 0 | 0 | [13 empty] | 0 | 0 | 1 | 1 | 1009 | т | т | 1000 |  | 27364798 | 20 | Материалы ( строительные ) | 0 | 1 | 500001 | Материалы и конструкции ( строительные ) по ценникам и каталогом | ресурс_ФССЦ (строительные) |  | 0 | 565 | 565 | 0 | 0 | 0 | 0 | 0 | [5 empty] | 0 | 0 | 0 |  |  |  |  | 0 | 0 |  | 0 | -309471874 | 2 | 1 | -2 | 0 | 0 | 0 | 4375 | 4375 | 0 | 0 | Объем: 3,20*2,42 = 7,744 | 0 | 7.744 | 0 | 1 | 0 | 0 | 410-0008
18 | 1 | 201 |  | 17,2 | 410-0008 | Асфальтобетонные смеси дорожные, аэродромные и асфальтобетон (горячие и теплые для плотного асфальтобетона мелко и крупнозернистые, песчаные), марка II, тип Г | т | 7.744 | 2.42 |  |  |  |  | 28396 | 28396 | 0 | 0 | 0 | 0 | 0 | 0 | 144 | 0 | 0 |  | 31892591 | 565 | 565 | 0 | 0 | 0 | 0 | 0 | 0 | 18.63 | 565 | 565 | 0 | 0 | 0 | 0 | 0 | 0 | 18.63 | 0 | 0 | 1 | 1 |  |  | 6.49 | 1 | 1 | 6.49 |  |  |  |  | 3 | 1 | 410-0008 ТССЦ-57 (ред.2014) |  |  | 500001 | 0 |  | 0 | 20 | 0 | 1 | 1 | 1 | 1 | 1 | 1 |  | 0 | 0 |  |  |  |  | 0 | 0 | [5 empty] | 0 |  | 0 | 28396 | 3666.85 | 0 | 0 | 0 | 0 | 0 | 0 | 18.63 | 0 | 0 | [13 empty] | 0 | 0 | 1 | 1 | 1009 | т | т | 1000 |  | 27364798 | 20 | Материалы ( строительные ) | 0 | 1 | 500001 | Материалы и конструкции ( строительные ) по ценникам и каталогом | ресурс_ФССЦ (строительные) |  | 0 | 565 | 565 | 0 | 0 | 0 | 0 | 0 | [5 empty] | 0 | 0 | 0 |  |  |  |  | 0 | 0 |  | 0 | -309471874 | 1 | 1 | 4 | 0 | 0 | 0 | 28396 | 28396 | 0 | 0 | Объем: 3,20*2,42 = 7,744 | 0 | 7.744 | 0 | 1 | 0 | 0
51 | 1 | 4 | 83 |  | Новый раздел | Ремонт проезжей части и пешеходных дорожек | [7 empty] | 44481 | 39327 | 1261 | 137 | 3893 | 0 | 461.8928 | 11.9428 | 767 | 4083 | 2484 |  |  | 44481 | 39327 | 1261 | 137 | 3893 | 0 | 461.8928 | 11.9428 | 767 | 4083 | 2484 |  |  | 0 | 0 | 0 | 51048 | 51048 | 0 | 0 | 39327 | 39327 | 0 | 39327 | 0 |  | 0 | 0 | 0 | 51048 | 51048 | 0 | 0 | 39327 | 39327 | 0 | 39327 | 0 |  | 288698 | 255240 | 8183 | 890 | 25275 | 0 | 461.8928 | 11.9428 | 767 | 26512 | 16123 |  |  | 288698 | 255240 | 8183 | 890 | 25275 | 0 | 461.8928 | 11.9428 | 767 | 26512 | 16123 |  |  | 0 | 0 | 0 | 331333 | 331333 | 0 | 0 | 255240 | 255240 | 0 | 255240 | 0 |  | 0 | 0 | 0 | 331333 | 331333 | 0 | 0 | 255240 | 255240 | 0 | 255240 | 0 | 0
50 | 0 | 0 | 1 | 201 | 44481 | ПЗ | Прямые затраты |  |  | 201 | 1 | 3 |  | 0 | 288698
50 | 0 | 0 | 1 | 202 | 39327 | СтМатОб | Стоимость материальных ресурсов (всего) |  |  | 202 | 2 | 3 |  | 0 | 255240
50 | 0 | 0 | 1 | 222 | 0 | СтМатОбЗак | Стоимость материалов и оборудования заказчика |  |  | 222 | 3 | 3 |  | 0 | 0
50 | 0 | 0 | 1 | 225 | 39327 | СтМатОбПод | Стоимость материалов и оборудования подрядчика |  |  | 225 | 4 | 3 |  | 0 | 255240
50 | 0 | 0 | 1 | 226 | 39327 | СтМат | Стоимость материалов (всего) |  |  | 226 | 5 | 3 |  | 0 | 255240
50 | 0 | 0 | 1 | 227 | 0 | СтМатЗак | Стоимость материалов заказчика |  |  | 227 | 6 | 3 |  | 0 | 0
50 | 0 | 0 | 1 | 228 | 39327 | СтМатПод | Стоимость материалов подрядчика |  |  | 228 | 7 | 3 |  | 0 | 255240
50 | 0 | 0 | 1 | 216 | 0 | Оборуд | Стоимость оборудования (всего) |  |  | 216 | 8 | 3 |  | 0 | 0
50 | 0 | 0 | 1 | 223 | 0 | ОборудЗак | Стоимость оборудования заказчика |  |  | 223 | 9 | 3 |  | 0 | 0
50 | 0 | 0 | 1 | 229 | 0 | ОборудПод | Стоимость оборудования подрядчика |  |  | 229 | 10 | 3 |  | 0 | 0
50 | 0 | 0 | 1 | 203 | 1261 | ЭММ | Эксплуатация машин |  |  | 203 | 11 | 3 |  | 0 | 8183
50 | 0 | 0 | 1 | 204 | 137 | ЗПМ | ЗП машинистов |  |  | 204 | 12 | 3 |  | 0 | 890
50 | 0 | 0 | 1 | 205 | 3893 | ОЗП | Основная ЗП рабочих |  |  | 205 | 13 | 3 |  | 0 | 25275
50 | 0 | 0 | 1 | 214 | 51048 | Строит | Строительные работы с НР и СП |  |  | 214 | 14 | 3 |  | 0 | 331333
50 | 0 | 0 | 1 | 215 | 0 | Монтаж | Монтажные работы с НР и СП |  |  | 215 | 15 | 3 |  | 0 | 0
50 | 0 | 0 | 1 | 217 | 0 | Прочие | Прочие работы с НР и СП |  |  | 217 | 16 | 3 |  | 0 | 0
50 | 0 | 0 | 1 | 206 | 0 | ВозврМат | Возврат материалов |  |  | 206 | 17 | 3 |  | 0 | 0
50 | 0 | 0 | 1 | 207 | 461.8928 | ТрудСтр | Трудозатраты строителей |  |  | 207 | 18 | 3 |  | -1 | 461.8928
50 | 0 | 0 | 1 | 208 | 11.9428 | ТрудМаш | Трудозатраты машинистов |  |  | 208 | 19 | 3 |  | -1 | 11.9428
50 | 0 | 0 | 1 | 209 | 767 | ТранспМат | Транспорт материалов |  |  | 209 | 20 | 3 |  | 0 | 767
50 | 0 | 0 | 1 | 210 | 4083 | НР | Накладные расходы |  |  | 210 | 21 | 3 |  | 0 | 26512
50 | 0 | 0 | 1 | 211 | 2484 | СмПриб | Сметная прибыль |  |  | 211 | 22 | 3 |  | 0 | 16123
50 | 0 | 0 | 1 | 224 | 51048 | Всего | Всего с НР и СП |  |  | 224 | 23 | 3 |  | 0 | 331333
4 | 1 |  | 181 |  | Новый раздел | Уличное освещение |  | 0 |  | 0 | [10 empty] | 0 | [53 empty] | 0 | [11 empty] | 0
52 | 1 | 4 | 148 | 0 | Новый раздел | Уличное освещение | [7 empty] | 4450 | 3666 | 442 | 38 | 342 | 0 | 35.2004 | 2.7924 | 3 | 361 | 246 | 0 | 0 | 4450 | 3666 | 442 | 38 | 342 | 0 | 35.2004 | 2.7924 | 3 | 361 | 246 | 0 | 0 | 0 | 0 | 0 | 5057 | 1917 | 3140 | 0 | 3666 | 3666 | 0 | 3666 | 0 | 0 | 0 | 0 | 0 | 5057 | 1917 | 3140 | 0 | 3666 | 3666 | 0 | 3666 | 0 | 0 | 28759 | 23681 | 2866 | 247 | 2212 | 0 | 35.2004 | 2.7924 | 3 | 2333 | 1597 | 0 | 0 | 28759 | 23681 | 2866 | 247 | 2212 | 0 | 35.2004 | 2.7924 | 3 | 2333 | 1597 | 0 | 0 | 0 | 0 | 0 | 32689 | 12331 | 20358 | 0 | 23681 | 23681 | 0 | 23681 | 0 | 0 | 0 | 0 | 0 | 32689 | 12331 | 20358 | 0 | 23681 | 23681 | 0 | 23681 | 0 | 0
17 | 1 | 205 | 195 | 18 | 67-4-3 | Демонтаж светильников с лампами накаливания | 100 шт. | 0.04 | 0 |  |  |  |  | 2 | 0 | 0 | 0 | 2 | 0 | 0.2528 | 0.0012 | 0 | 2 | 1 |  | 31892590 | 50.68 | 0 | 0.94 | 0.41 | 49.74 | 0 | 6.32 | 0.03 | 0 | 50.68 | 0 | 0.94 | 0.41 | 49.74 | 0 | 6.32 | 0.03 | 0 | 85 | 59 | 1 | 1 |  |  | 1 | 1 | 1 | 1 |  |  |  |  | 0 | 1 | 67-4-3 ТЕРр-57 (ред.2014) |  |  | 67001 | 0 |  | 0 | 6 | 0 | 1 | 1 | 1 | 1 | 1 | 1 |  | 85 | 65 |  |  |  |  | 0 | 0 | [5 empty] | 0 |  | 0 | 2 | 0 | 0.94 | 0.41 | 49.74 | 0 | 6.32 | 0.03 | 0 | 1.7 | 1.18 | [13 empty] | 0 | 0 | 1 | 1 | 1010 | 100 шт. | 100 шт. | 100 |  | 27364990 | 6 | Ремонтно-строительные работы | 0 | 1 | 67001 | Электромонтажные работы | ФЕРр-67 |  | 131072 | 50.68 | 0 | 0.94 | 0.41 | 49.74 | 6.32 | 0.03 | 0 |  |  |  |  | 0 | 0 | 0 |  | *0,9 |  | *0,9 | 85 | 59 |  | 0 | -40731021 | 2 | 1 | -2 | 0 | 0 | 0 | 5 | 5 | 0 | 0 |  | 0 |  | 0 | 1 | 0 | 0
17 | 1 | 208 | 198 | 18 | 67-4-3 | Демонтаж светильников с лампами накаливания | 100 шт. | 0.04 | 0 |  |  |  |  | 13 | 0 | 0 | 0 | 13 | 0 | 0.2528 | 0.0012 | 0 | 11 | 8 |  | 31892591 | 50.68 | 0 | 0.94 | 0.41 | 49.74 | 0 | 6.32 | 0.03 | 0 | 50.68 | 0 | 0.94 | 0.41 | 49.74 | 0 | 6.32 | 0.03 | 0 | 85 | 59 | 1 | 1 |  |  | 6.49 | 6.49 | 6.49 | 6.49 |  |  |  |  | 0 | 1 | 67-4-3 ТЕРр-57 (ред.2014) |  |  | 67001 | 0 |  | 0 | 6 | 0 | 6.49 | 1 | 1 | 1 | 1 | 1 |  | 85 | 65 |  |  |  |  | 0 | 0 | [5 empty] | 0 |  | 0 | 13 | 0 | 6.1006 | 2.6609 | 322.8126 | 0 | 6.32 | 0.03 | 0 | 11.05 | 7.67 | [13 empty] | 0 | 0 | 1 | 1 | 1010 | 100 шт. | 100 шт. | 100 |  | 27364990 | 6 | Ремонтно-строительные работы | 0 | 1 | 67001 | Электромонтажные работы | ФЕРр-67 |  | 131072 | 50.68 | 0 | 0.94 | 0.41 | 49.74 | 6.32 | 0.03 | 0 |  |  |  |  | 0 | 0 | 0 |  | *0,9 |  | *0,9 | 85 | 59 |  | 0 | -40731021 | 1 | 1 | 4 | 0 | 0 | 0 | 32 | 32 | 0 | 0 |  | 0 |  | 0 | 1 | 0 | 0
17 | 1 | 209 | 199 | 19 | 67-4-1 | Демонтаж выключателей, розеток | 100 шт. | 0.04 | 0 |  |  |  |  | 2 | 0 | 0 | 0 | 2 | 0 | 0.2336 | 0 | 0 | 2 | 1 |  | 31892590 | 45.96 | 0 | 0 | 0 | 45.96 | 0 | 5.84 | 0 | 0 | 45.96 | 0 | 0 | 0 | 45.96 | 0 | 5.84 | 0 | 0 | 85 | 59 | 1 | 1 |  |  | 1 | 1 | 1 | 1 |  |  |  |  | 0 | 1 | 67-4-1 ТЕРр-57 (ред.2014) |  |  | 67001 | 0 |  | 0 | 6 | 0 | 1 | 1 | 1 | 1 | 1 | 1 |  | 85 | 65 |  |  |  |  | 0 | 0 | [5 empty] | 0 |  | 0 | 2 | 0 | 0 | 0 | 45.96 | 0 | 5.84 | 0 | 0 | 1.7 | 1.18 | [13 empty] | 0 | 0 | 1 | 1 | 1010 | 100 шт. | 100 шт. | 100 |  | 27364990 | 6 | Ремонтно-строительные работы | 0 | 1 | 67001 | Электромонтажные работы | ФЕРр-67 |  | 0 | 45.96 | 0 | 0 | 0 | 45.96 | 5.84 | 0 | 0 |  |  |  |  | 0 | 0 | 0 |  | *0,9 |  | *0,9 | 85 | 59 |  | 0 | 2125185991 | 2 | 1 | -2 | 0 | 0 | 0 | 5 | 5 | 0 | 0 |  | 0 |  | 0 | 1 | 0 | 0
17 | 1 | 210 | 200 | 19 | 67-4-1 | Демонтаж выключателей, розеток | 100 шт. | 0.04 | 0 |  |  |  |  | 12 | 0 | 0 | 0 | 12 | 0 | 0.2336 | 0 | 0 | 10 | 7 |  | 31892591 | 45.96 | 0 | 0 | 0 | 45.96 | 0 | 5.84 | 0 | 0 | 45.96 | 0 | 0 | 0 | 45.96 | 0 | 5.84 | 0 | 0 | 85 | 59 | 1 | 1 |  |  | 6.49 | 6.49 | 6.49 | 6.49 |  |  |  |  | 0 | 1 | 67-4-1 ТЕРр-57 (ред.2014) |  |  | 67001 | 0 |  | 0 | 6 | 0 | 6.49 | 1 | 1 | 1 | 1 | 1 |  | 85 | 65 |  |  |  |  | 0 | 0 | [5 empty] | 0 |  | 0 | 12 | 0 | 0 | 0 | 298.2804 | 0 | 5.84 | 0 | 0 | 10.2 | 7.08 | [13 empty] | 0 | 0 | 1 | 1 | 1010 | 100 шт. | 100 шт. | 100 |  | 27364990 | 6 | Ремонтно-строительные работы | 0 | 1 | 67001 | Электромонтажные работы | ФЕРр-67 |  | 0 | 45.96 | 0 | 0 | 0 | 45.96 | 5.84 | 0 | 0 |  |  |  |  | 0 | 0 | 0 |  | *0,9 |  | *0,9 | 85 | 59 |  | 0 | 2125185991 | 1 | 1 | 4 | 0 | 0 | 0 | 29 | 29 | 0 | 0 |  | 0 |  | 0 | 1 | 0 | 0
17 | 1 | 217 | 207 | 20 | м08-10-010-1 | Прокладка труб гофрированных ПВХ для защиты проводов и кабелей | 100 м | 1 | 0 |  |  |  |  | 221 | 17 | 63 | 0 | 141 | 0 | 15.2 | 0 | 0 | 134 | 92 |  | 31892590 | 221.02 | 16.82 | 63.45 | 0 | 140.75 | 0 | 15.2 | 0 | 0 | 221.02 | 16.82 | 63.45 | 0 | 140.75 | 0 | 15.2 | 0 | 0 | 95 | 65 | 1 | 1 |  |  | 1 | 1 | 1 | 1 |  |  |  |  | 0 | 2 | м08-10-010-1 ТЕРм-57 (ред.2014) |  |  | 108003 | 0 |  | 0 | 2 | 0 | 1 | 1 | 1 | 1 | 1 | 1 |  | 95 | 65 |  |  |  |  | 0 | 0 | [5 empty] | 0 |  | 0 | 221 | 16.82 | 63.45 | 0 | 140.75 | 0 | 15.2 | 0 | 0 | 133.95 | 91.65 | [13 empty] | 0 | 0 | 1 | 1 | 1003 | 100 м | 100 м | 100 |  | 27365006 | 2 | Монтажные работы | 0 | 2 | 108003 | Электромонтажные работы для горонорудных выработок (ФЕРм-08, отдел 05,) | ФЕРм-08 |  | 131072 | 221.02 | 16.82 | 63.45 | 0 | 140.75 | 15.2 | 0 | 0 |  |  |  |  | 0 | 0 | 0 |  |  |  |  | 95 | 65 |  | 0 | 399756350 | 2 | 1 | -2 | 0 | 0 | 0 | 447 | 0 | 447 | 0 |  | 0 |  | 0 | 1 | 0 | 0
17 | 1 | 224 | 214 | 20 | м08-10-010-1 | Прокладка труб гофрированных ПВХ для защиты проводов и кабелей | 100 м | 1 | 0 |  |  |  |  | 1434 | 109 | 412 | 0 | 913 | 0 | 15.2 | 0 | 0 | 867 | 593 |  | 31892591 | 221.02 | 16.82 | 63.45 | 0 | 140.75 | 0 | 15.2 | 0 | 0 | 221.02 | 16.82 | 63.45 | 0 | 140.75 | 0 | 15.2 | 0 | 0 | 95 | 65 | 1 | 1 |  |  | 6.49 | 6.49 | 6.49 | 6.49 |  |  |  |  | 0 | 2 | м08-10-010-1 ТЕРм-57 (ред.2014) |  |  | 108003 | 0 |  | 0 | 2 | 0 | 6.49 | 1 | 1 | 1 | 1 | 1 |  | 95 | 65 |  |  |  |  | 0 | 0 | [5 empty] | 0 |  | 0 | 1434 | 109.1618 | 411.7905 | 0 | 913.4675 | 0 | 15.2 | 0 | 0 | 867.35 | 593.45 | [13 empty] | 0 | 0 | 1 | 1 | 1003 | 100 м | 100 м | 100 |  | 27365006 | 2 | Монтажные работы | 0 | 2 | 108003 | Электромонтажные работы для горонорудных выработок (ФЕРм-08, отдел 05,) | ФЕРм-08 |  | 131072 | 221.02 | 16.82 | 63.45 | 0 | 140.75 | 15.2 | 0 | 0 |  |  |  |  | 0 | 0 | 0 |  |  |  |  | 95 | 65 |  | 0 | 399756350 | 1 | 1 | 4 | 0 | 0 | 0 | 2894 | 0 | 2894 | 0 |  | 0 |  | 0 | 1 | 0 | 0
18 | 1 | 215 |  | 20,1 | 103-1178 | Клипса для крепежа гофротрубы, диаметром 32 мм (диаметром 20мм) | шт. | 175 | 175 |  |  |  |  | 75 | 75 | 0 | 0 | 0 | 0 | 0 | 0 | 0 | 0 | 0 |  | 31892590 | 0.43 | 0.43 | 0 | 0 | 0 | 0 | 0 | 0 | 0 | 0.43 | 0.43 | 0 | 0 | 0 | 0 | 0 | 0 | 0 | 0 | 0 | 1 | 1 |  |  | 1 | 1 | 1 | 1 |  |  |  |  | 3 | 1 | 103-1178 ТССЦ-57 (ред.2014) (ПРИМ.) |  |  | 500001 | 0 |  | 0 | 20 | 0 | 1 | 1 | 1 | 1 | 1 | 1 |  | 0 | 0 |  |  |  |  | 0 | 0 | [5 empty] | 0 |  | 0 | 75 | 0.43 | 0 | 0 | 0 | 0 | 0 | 0 | 0 | 0 | 0 | [13 empty] | 0 | 0 | 1 | 1 | 1010 | шт. | шт. | 1 |  | 27364798 | 20 | Материалы ( строительные ) | 0 | 1 | 500001 | Материалы и конструкции ( строительные ) по ценникам и каталогом | ресурс_ФССЦ (строительные) |  | 0 | 0.43 | 0.43 | 0 | 0 | 0 | 0 | 0 | [5 empty] | 0 | 0 | 0 |  |  |  |  | 0 | 0 |  | 0 | -1240000911 | 2 | 1 | -2 | 0 | 0 | 0 | 75 | 75 | 0 | 0 | Объем: 1,00*175,00 = 175 | 0 | 175 | 0 | 1 | 0 | 0 | 103-1178
18 | 1 | 222 |  | 20,1 | 103-1178 | Клипса для крепежа гофротрубы, диаметром 32 мм (диаметром 20мм) | шт. | 175 | 175 |  |  |  |  | 488 | 488 | 0 | 0 | 0 | 0 | 0 | 0 | 0 | 0 | 0 |  | 31892591 | 0.43 | 0.43 | 0 | 0 | 0 | 0 | 0 | 0 | 0 | 0.43 | 0.43 | 0 | 0 | 0 | 0 | 0 | 0 | 0 | 0 | 0 | 1 | 1 |  |  | 6.49 | 1 | 1 | 6.49 |  |  |  |  | 3 | 1 | 103-1178 ТССЦ-57 (ред.2014) (ПРИМ.) |  |  | 500001 | 0 |  | 0 | 20 | 0 | 1 | 1 | 1 | 1 | 1 | 1 |  | 0 | 0 |  |  |  |  | 0 | 0 | [5 empty] | 0 |  | 0 | 488 | 2.7907 | 0 | 0 | 0 | 0 | 0 | 0 | 0 | 0 | 0 | [13 empty] | 0 | 0 | 1 | 1 | 1010 | шт. | шт. | 1 |  | 27364798 | 20 | Материалы ( строительные ) | 0 | 1 | 500001 | Материалы и конструкции ( строительные ) по ценникам и каталогом | ресурс_ФССЦ (строительные) |  | 0 | 0.43 | 0.43 | 0 | 0 | 0 | 0 | 0 | [5 empty] | 0 | 0 | 0 |  |  |  |  | 0 | 0 |  | 0 | -1240000911 | 1 | 1 | 4 | 0 | 0 | 0 | 488 | 488 | 0 | 0 | Объем: 1,00*175,00 = 175 | 0 | 175 | 0 | 1 | 0 | 0
18 | 1 | 216 |  | 20,2 | 103-2404 | Трубы гибкие гофрированные из самозатухающего ПВХ-пластиката (ГОСТ Р 50827-95) легкого типа, со стальной протяжкой (зондом), наружным диаметром 20 мм | м | 102 | 102 |  |  |  |  | 333 | 333 | 0 | 0 | 0 | 0 | 0 | 0 | 1 | 0 | 0 |  | 31892590 | 3.26 | 3.26 | 0 | 0 | 0 | 0 | 0 | 0 | 0.01 | 3.26 | 3.26 | 0 | 0 | 0 | 0 | 0 | 0 | 0.01 | 0 | 0 | 1 | 1 |  |  | 1 | 1 | 1 | 1 |  |  |  |  | 3 | 1 | 103-2404 ТССЦ-57 (ред.2014) |  |  | 500001 | 0 |  | 0 | 20 | 0 | 1 | 1 | 1 | 1 | 1 | 1 |  | 0 | 0 |  |  |  |  | 0 | 0 | [5 empty] | 0 |  | 0 | 333 | 3.26 | 0 | 0 | 0 | 0 | 0 | 0 | 0.01 | 0 | 0 | [13 empty] | 0 | 0 | 1 | 1 | 1003 | м | м | 1 |  | 27364798 | 20 | Материалы ( строительные ) | 0 | 1 | 500001 | Материалы и конструкции ( строительные ) по ценникам и каталогом | ресурс_ФССЦ (строительные) |  | 0 | 3.26 | 3.26 | 0 | 0 | 0 | 0 | 0 | [5 empty] | 0 | 0 | 0 |  |  |  |  | 0 | 0 |  | 0 | -1789396685 | 2 | 1 | -2 | 0 | 0 | 0 | 333 | 333 | 0 | 0 | Объем: 1,00*102,00 = 102 | 0 | 102 | 0 | 1 | 0 | 0 | 103-2404
18 | 1 | 223 |  | 20,2 | 103-2404 | Трубы гибкие гофрированные из самозатухающего ПВХ-пластиката (ГОСТ Р 50827-95) легкого типа, со стальной протяжкой (зондом), наружным диаметром 20 мм | м | 102 | 102 |  |  |  |  | 2158 | 2158 | 0 | 0 | 0 | 0 | 0 | 0 | 1 | 0 | 0 |  | 31892591 | 3.26 | 3.26 | 0 | 0 | 0 | 0 | 0 | 0 | 0.01 | 3.26 | 3.26 | 0 | 0 | 0 | 0 | 0 | 0 | 0.01 | 0 | 0 | 1 | 1 |  |  | 6.49 | 1 | 1 | 6.49 |  |  |  |  | 3 | 1 | 103-2404 ТССЦ-57 (ред.2014) |  |  | 500001 | 0 |  | 0 | 20 | 0 | 1 | 1 | 1 | 1 | 1 | 1 |  | 0 | 0 |  |  |  |  | 0 | 0 | [5 empty] | 0 |  | 0 | 2158 | 21.1574 | 0 | 0 | 0 | 0 | 0 | 0 | 0.01 | 0 | 0 | [13 empty] | 0 | 0 | 1 | 1 | 1003 | м | м | 1 |  | 27364798 | 20 | Материалы ( строительные ) | 0 | 1 | 500001 | Материалы и конструкции ( строительные ) по ценникам и каталогом | ресурс_ФССЦ (строительные) |  | 0 | 3.26 | 3.26 | 0 | 0 | 0 | 0 | 0 | [5 empty] | 0 | 0 | 0 |  |  |  |  | 0 | 0 |  | 0 | -1789396685 | 1 | 1 | 4 | 0 | 0 | 0 | 2158 | 2158 | 0 | 0 | Объем: 1,00*102,00 = 102 | 0 | 102 | 0 | 1 | 0 | 0
17 | 1 | 235 | 224 | 21 | м08-02-412-3 | Затягивание провода в проложенные трубы и металлические рукава первого одножильного или многожильного в общей оплетке, суммарное сечение до 16 мм2 | 100 м | 1 | 0 |  |  |  |  | 89 | 23 | 6 | 0 | 60 | 0 | 6.29 | 0.03 | 0 | 57 | 39 |  | 31892590 | 88.45 | 22.6 | 6.22 | 0.41 | 59.63 | 0 | 6.29 | 0.03 | 0 | 88.45 | 22.6 | 6.22 | 0.41 | 59.63 | 0 | 6.29 | 0.03 | 0 | 95 | 65 | 1 | 1 |  |  | 1 | 1 | 1 | 1 |  |  |  |  | 0 | 2 | м08-02-412-3 ТЕРм-57 (ред.2014) |  |  | 108001 | 0 |  | 0 | 2 | 0 | 1 | 1 | 1 | 1 | 1 | 1 |  | 95 | 65 |  |  |  |  | 0 | 0 | [5 empty] | 0 |  | 0 | 89 | 22.6 | 6.22 | 0.41 | 59.63 | 0 | 6.29 | 0.03 | 0 | 57 | 39 | [13 empty] | 0 | 0 | 1 | 1 | 1003 | 100 м | 100 м | 100 |  | 27364748 | 2 | Монтажные работы | 0 | 2 | 108001 | Электромонтажные работы (ФЕРм-08, отдел 01-03) | ФЕРм-08 |  | 131072 | 88.45 | 22.6 | 6.22 | 0.41 | 59.63 | 6.29 | 0.03 | 0 |  |  |  |  | 0 | 0 | 0 |  |  |  |  | 95 | 65 |  | 0 | 1720960340 | 2 | 1 | -2 | 0 | 0 | 0 | 185 | 0 | 185 | 0 |  | 0 |  | 0 | 1 | 0 | 0
17 | 1 | 246 | 234 | 21 | м08-02-412-3 | Затягивание провода в проложенные трубы и металлические рукава первого одножильного или многожильного в общей оплетке, суммарное сечение до 16 мм2 | 100 м | 1 | 0 |  |  |  |  | 574 | 147 | 40 | 3 | 387 | 0 | 6.29 | 0.03 | 0 | 371 | 254 |  | 31892591 | 88.45 | 22.6 | 6.22 | 0.41 | 59.63 | 0 | 6.29 | 0.03 | 0 | 88.45 | 22.6 | 6.22 | 0.41 | 59.63 | 0 | 6.29 | 0.03 | 0 | 95 | 65 | 1 | 1 |  |  | 6.49 | 6.49 | 6.49 | 6.49 |  |  |  |  | 0 | 2 | м08-02-412-3 ТЕРм-57 (ред.2014) |  |  | 108001 | 0 |  | 0 | 2 | 0 | 6.49 | 1 | 1 | 1 | 1 | 1 |  | 95 | 65 |  |  |  |  | 0 | 0 | [5 empty] | 0 |  | 0 | 574 | 146.674 | 40.3678 | 2.6609 | 386.9987 | 0 | 6.29 | 0.03 | 0 | 370.5 | 253.5 | [13 empty] | 0 | 0 | 1 | 1 | 1003 | 100 м | 100 м | 100 |  | 27364748 | 2 | Монтажные работы | 0 | 2 | 108001 | Электромонтажные работы (ФЕРм-08, отдел 01-03) | ФЕРм-08 |  | 131072 | 88.45 | 22.6 | 6.22 | 0.41 | 59.63 | 6.29 | 0.03 | 0 |  |  |  |  | 0 | 0 | 0 |  |  |  |  | 95 | 65 |  | 0 | 1720960340 | 1 | 1 | 4 | 0 | 0 | 0 | 1199 | 0 | 1199 | 0 |  | 0 |  | 0 | 1 | 0 | 0
18 | 1 | 232 |  | 21,1 | 501-8659 | Кабель силовой с медными жилами с поливинилхлоридной изоляцией и оболочкой, не распространяющий горение, с низким дымо- и газовыделением марки ВВГнг-LS, напряжением 1,0 кВ, с числом жил - 3 и сечением 2,5 мм2 | 1000 м | 0.102 | 0.102 |  |  |  |  | 1431 | 1431 | 0 | 0 | 0 | 0 | 0 | 0 | 2 | 0 | 0 |  | 31892590 | 14026.47 | 14026.47 | 0 | 0 | 0 | 0 | 0 | 0 | 23.34 | 14026.47 | 14026.47 | 0 | 0 | 0 | 0 | 0 | 0 | 23.34 | 0 | 0 | 1 | 1 |  |  | 1 | 1 | 1 | 1 |  |  |  |  | 3 | 2 | 501-8659 ТССЦ-57 (ред.2014) |  |  | 500002 | 0 |  | 0 | 21 | 0 | 1 | 1 | 1 | 1 | 1 | 1 |  | 0 | 0 |  |  |  |  | 0 | 0 | [5 empty] | 0 |  | 0 | 1431 | 14026.47 | 0 | 0 | 0 | 0 | 0 | 0 | 23.34 | 0 | 0 | [13 empty] | 0 | 0 | 1 | 1 | 1013 | 1000 м | 1000 М | 1 |  | 27364799 | 21 | Материалы ( монтажные ) | 0 | 2 | 500002 | Материалы и конструкции ( монтажные ) по ценникам и каталогам | ресурс_ФССЦ (монтажные) |  | 0 | 14026.47 | 14026.47 | 0 | 0 | 0 | 0 | 0 | [5 empty] | 0 | 0 | 0 |  |  |  |  | 0 | 0 |  | 0 | -461788216 | 2 | 1 | -2 | 0 | 0 | 0 | 1431 | 0 | 1431 | 0 | Объем: 1,00*0,102 = 0,102 | 0 | 0.102 | 0 | 1 | 0 | 0 | 501-8659
18 | 1 | 243 |  | 21,1 | 501-8659 | Кабель силовой с медными жилами с поливинилхлоридной изоляцией и оболочкой, не распространяющий горение, с низким дымо- и газовыделением марки ВВГнг-LS, напряжением 1,0 кВ, с числом жил - 3 и сечением 2,5 мм2 | 1000 м | 0.102 | 0.102 |  |  |  |  | 9285 | 9285 | 0 | 0 | 0 | 0 | 0 | 0 | 2 | 0 | 0 |  | 31892591 | 14026.47 | 14026.47 | 0 | 0 | 0 | 0 | 0 | 0 | 23.34 | 14026.47 | 14026.47 | 0 | 0 | 0 | 0 | 0 | 0 | 23.34 | 0 | 0 | 1 | 1 |  |  | 6.49 | 1 | 1 | 6.49 |  |  |  |  | 3 | 2 | 501-8659 ТССЦ-57 (ред.2014) |  |  | 500002 | 0 |  | 0 | 21 | 0 | 1 | 1 | 1 | 1 | 1 | 1 |  | 0 | 0 |  |  |  |  | 0 | 0 | [5 empty] | 0 |  | 0 | 9285 | 91031.7903 | 0 | 0 | 0 | 0 | 0 | 0 | 23.34 | 0 | 0 | [13 empty] | 0 | 0 | 1 | 1 | 1013 | 1000 м | 1000 М | 1 |  | 27364799 | 21 | Материалы ( монтажные ) | 0 | 2 | 500002 | Материалы и конструкции ( монтажные ) по ценникам и каталогам | ресурс_ФССЦ (монтажные) |  | 0 | 14026.47 | 14026.47 | 0 | 0 | 0 | 0 | 0 | [5 empty] | 0 | 0 | 0 |  |  |  |  | 0 | 0 |  | 0 | -461788216 | 1 | 1 | 4 | 0 | 0 | 0 | 9285 | 0 | 9285 | 0 | Объем: 1,00*0,102 = 0,102 | 0 | 0.102 | 0 | 1 | 0 | 0
17 | 1 | 257 | 244 | 22 | м08-03-591-1 | Выключатель одноклавишный неутопленного типа при открытой проводке (Установка выключателя) | 100 шт. | 0.04 | 0 |  |  |  |  | 18 | 4 | 1 | 0 | 13 | 0 | 1.264 | 0.0012 | 0 | 12 | 8 |  | 31892590 | 435.56 | 106.41 | 13.15 | 0.41 | 316 | 0 | 31.6 | 0.03 | 0 | 435.56 | 106.41 | 13.15 | 0.41 | 316 | 0 | 31.6 | 0.03 | 0 | 95 | 65 | 1 | 1 |  |  | 1 | 1 | 1 | 1 |  |  |  |  | 0 | 2 | м08-03-591-1 ТЕРм-57 (ред.2014) |  |  | 108001 | 0 |  | 0 | 2 | 0 | 1 | 1 | 1 | 1 | 1 | 1 |  | 95 | 65 |  |  |  |  | 0 | 0 | [5 empty] | 0 |  | 0 | 18 | 106.41 | 13.15 | 0.41 | 316 | 0 | 31.6 | 0.03 | 0 | 12.35 | 8.45 | [13 empty] | 0 | 0 | 1 | 1 | 1010 | 100 шт. | 100 шт. | 100 |  | 27364748 | 2 | Монтажные работы | 0 | 2 | 108001 | Электромонтажные работы (ФЕРм-08, отдел 01-03) | ФЕРм-08 |  | 131072 | 435.56 | 106.41 | 13.15 | 0.41 | 316 | 31.6 | 0.03 | 0 |  |  |  |  | 0 | 0 | 0 |  |  |  |  | 95 | 65 |  | 0 | -2077265045 | 2 | 1 | -2 | 0 | 0 | 0 | 38 | 0 | 38 | 0 |  | 0 |  | 0 | 1 | 0 | 0
17 | 1 | 268 | 254 | 22 | м08-03-591-1 | Выключатель одноклавишный неутопленного типа при открытой проводке (Установка выключателя) | 100 шт. | 0.04 | 0 |  |  |  |  | 113 | 28 | 3 | 0 | 82 | 0 | 1.264 | 0.0012 | 0 | 78 | 53 |  | 31892591 | 435.56 | 106.41 | 13.15 | 0.41 | 316 | 0 | 31.6 | 0.03 | 0 | 435.56 | 106.41 | 13.15 | 0.41 | 316 | 0 | 31.6 | 0.03 | 0 | 95 | 65 | 1 | 1 |  |  | 6.49 | 6.49 | 6.49 | 6.49 |  |  |  |  | 0 | 2 | м08-03-591-1 ТЕРм-57 (ред.2014) |  |  | 108001 | 0 |  | 0 | 2 | 0 | 6.49 | 1 | 1 | 1 | 1 | 1 |  | 95 | 65 |  |  |  |  | 0 | 0 | [5 empty] | 0 |  | 0 | 113 | 690.6009 | 85.3435 | 2.6609 | 2050.84 | 0 | 31.6 | 0.03 | 0 | 77.9 | 53.3 | [13 empty] | 0 | 0 | 1 | 1 | 1010 | 100 шт. | 100 шт. | 100 |  | 27364748 | 2 | Монтажные работы | 0 | 2 | 108001 | Электромонтажные работы (ФЕРм-08, отдел 01-03) | ФЕРм-08 |  | 131072 | 435.56 | 106.41 | 13.15 | 0.41 | 316 | 31.6 | 0.03 | 0 |  |  |  |  | 0 | 0 | 0 |  |  |  |  | 95 | 65 |  | 0 | -2077265045 | 1 | 1 | 4 | 0 | 0 | 0 | 244 | 0 | 244 | 0 |  | 0 |  | 0 | 1 | 0 | 0
18 | 1 | 256 |  | 22,1 | 509-4585 | Выключатель одноклавишный для открытой проводки серии "Прима", марка А16-051, цвет белый | шт. | 4 | 100 |  |  |  |  | 26 | 26 | 0 | 0 | 0 | 0 | 0 | 0 | 0 | 0 | 0 |  | 31892590 | 6.44 | 6.44 | 0 | 0 | 0 | 0 | 0 | 0 | 0 | 6.44 | 6.44 | 0 | 0 | 0 | 0 | 0 | 0 | 0 | 0 | 0 | 1 | 1 |  |  | 1 | 1 | 1 | 1 |  |  |  |  | 3 | 2 | 509-4585 ТССЦ-57 (ред.2014) |  |  | 500002 | 0 |  | 0 | 21 | 0 | 1 | 1 | 1 | 1 | 1 | 1 |  | 0 | 0 |  |  |  |  | 0 | 0 | [5 empty] | 0 |  | 0 | 26 | 6.44 | 0 | 0 | 0 | 0 | 0 | 0 | 0 | 0 | 0 | [13 empty] | 0 | 0 | 1 | 1 | 1010 | шт. | шт. | 1 |  | 27364799 | 21 | Материалы ( монтажные ) | 0 | 2 | 500002 | Материалы и конструкции ( монтажные ) по ценникам и каталогам | ресурс_ФССЦ (монтажные) |  | 0 | 6.44 | 6.44 | 0 | 0 | 0 | 0 | 0 | [5 empty] | 0 | 0 | 0 |  |  |  |  | 0 | 0 |  | 0 | 1441954367 | 2 | 1 | -2 | 0 | 0 | 0 | 26 | 0 | 26 | 0 | Объем: 0,04*100,00 = 4 | 0 | 4 | 0 | 1 | 0 | 0 | 509-4585
18 | 1 | 267 |  | 22,1 | 509-4585 | Выключатель одноклавишный для открытой проводки серии "Прима", марка А16-051, цвет белый | шт. | 4 | 100 |  |  |  |  | 167 | 167 | 0 | 0 | 0 | 0 | 0 | 0 | 0 | 0 | 0 |  | 31892591 | 6.44 | 6.44 | 0 | 0 | 0 | 0 | 0 | 0 | 0 | 6.44 | 6.44 | 0 | 0 | 0 | 0 | 0 | 0 | 0 | 0 | 0 | 1 | 1 |  |  | 6.49 | 1 | 1 | 6.49 |  |  |  |  | 3 | 2 | 509-4585 ТССЦ-57 (ред.2014) |  |  | 500002 | 0 |  | 0 | 21 | 0 | 1 | 1 | 1 | 1 | 1 | 1 |  | 0 | 0 |  |  |  |  | 0 | 0 | [5 empty] | 0 |  | 0 | 167 | 41.7956 | 0 | 0 | 0 | 0 | 0 | 0 | 0 | 0 | 0 | [13 empty] | 0 | 0 | 1 | 1 | 1010 | шт. | шт. | 1 |  | 27364799 | 21 | Материалы ( монтажные ) | 0 | 2 | 500002 | Материалы и конструкции ( монтажные ) по ценникам и каталогам | ресурс_ФССЦ (монтажные) |  | 0 | 6.44 | 6.44 | 0 | 0 | 0 | 0 | 0 | [5 empty] | 0 | 0 | 0 |  |  |  |  | 0 | 0 |  | 0 | 1441954367 | 1 | 1 | 4 | 0 | 0 | 0 | 167 | 0 | 167 | 0 | Объем: 0,04*100,00 = 4 | 0 | 4 | 0 | 1 | 0 | 0
17 | 1 | 280 | 264 | 23 | м08-02-369-2 | Светильник, устанавливаемый вне зданий с лампами люминесцентными (Установка светильника) | 1 ШТ. | 4 | 0 |  |  |  |  | 649 | 198 | 372 | 38 | 79 | 0 | 7.48 | 2.76 | 0 | 111 | 76 |  | 31892590 | 162.26 | 49.57 | 92.89 | 9.39 | 19.8 | 0 | 1.87 | 0.69 | 0 | 162.26 | 49.57 | 92.89 | 9.39 | 19.8 | 0 | 1.87 | 0.69 | 0 | 95 | 65 | 1 | 1 |  |  | 1 | 1 | 1 | 1 |  |  |  |  | 0 | 2 | м08-02-369-2 ТЕРм-57 (ред.2014) |  |  | 108001 | 0 |  | 0 | 2 | 0 | 1 | 1 | 1 | 1 | 1 | 1 |  | 95 | 65 |  |  |  |  | 0 | 0 | [5 empty] | 0 |  | 0 | 649 | 49.57 | 92.89 | 9.39 | 19.8 | 0 | 1.87 | 0.69 | 0 | 111.15 | 76.05 | [13 empty] | 0 | 0 | 1 | 1 | 1013 | 1 ШТ. | 1 ШТ. | 1 |  | 27364748 | 2 | Монтажные работы | 0 | 2 | 108001 | Электромонтажные работы (ФЕРм-08, отдел 01-03) | ФЕРм-08 |  | 131072 | 162.26 | 49.57 | 92.89 | 9.39 | 19.8 | 1.87 | 0.69 | 0 |  |  |  |  | 0 | 0 | 0 |  |  |  |  | 95 | 65 |  | 0 | 347952138 | 2 | 1 | -2 | 0 | 0 | 0 | 836 | 0 | 836 | 0 |  | 0 |  | 0 | 1 | 0 | 0
17 | 1 | 292 | 274 | 23 | м08-02-369-2 | Светильник, устанавливаемый вне зданий с лампами люминесцентными (Установка светильника) | 1 ШТ. | 4 | 0 |  |  |  |  | 4212 | 1287 | 2411 | 244 | 514 | 0 | 7.48 | 2.76 | 0 | 720 | 493 |  | 31892591 | 162.26 | 49.57 | 92.89 | 9.39 | 19.8 | 0 | 1.87 | 0.69 | 0 | 162.26 | 49.57 | 92.89 | 9.39 | 19.8 | 0 | 1.87 | 0.69 | 0 | 95 | 65 | 1 | 1 |  |  | 6.49 | 6.49 | 6.49 | 6.49 |  |  |  |  | 0 | 2 | м08-02-369-2 ТЕРм-57 (ред.2014) |  |  | 108001 | 0 |  | 0 | 2 | 0 | 6.49 | 1 | 1 | 1 | 1 | 1 |  | 95 | 65 |  |  |  |  | 0 | 0 | [5 empty] | 0 |  | 0 | 4212 | 321.7093 | 602.8561 | 60.9411 | 128.502 | 0 | 1.87 | 0.69 | 0 | 720.1 | 492.7 | [13 empty] | 0 | 0 | 1 | 1 | 1013 | 1 ШТ. | 1 ШТ. | 1 |  | 27364748 | 2 | Монтажные работы | 0 | 2 | 108001 | Электромонтажные работы (ФЕРм-08, отдел 01-03) | ФЕРм-08 |  | 131072 | 162.26 | 49.57 | 92.89 | 9.39 | 19.8 | 1.87 | 0.69 | 0 |  |  |  |  | 0 | 0 | 0 |  |  |  |  | 95 | 65 |  | 0 | 347952138 | 1 | 1 | 4 | 0 | 0 | 0 | 5425 | 0 | 5425 | 0 |  | 0 |  | 0 | 1 | 0 | 0
18 | 1 | 280 |  | 23,1 | По прайсу | Светильник светодиодный круглый 12W 4000К 870лм IP65 Белый Navigator NBL-PR1 | шт. | 4 | 1 |  |  |  |  | 277 | 277 | 0 | 0 | 0 | 0 | 0 | 0 | 0 | 0 | 0 |  | 31892590 | 69.31 | 69.31 | 0 | 0 | 0 | 0 | 0 | 0 | 0 | 69.31 | 69.31 | 0 | 0 | 0 | 0 | 0 | 0 | 0 | 106 | 65 | 1 | 1 |  |  | 1 | 1 | 1 | 1 |  |  |  |  | 3 | 1 |  |  |  | 0 | 0 |  | 0 | 20 | 0 | 1 | 1 | 1 | 1 | 1 | 1 |  | 106 | 65 |  |  |  |  | 0 | 0 | [5 empty] | 0 |  | 0 | 277 | 69.31 | 0 | 0 | 0 | 0 | 0 | 0 | 0 | 0 | 0 | [13 empty] | 0 | 0 | 1 | 1 | 1010 | шт. | шт. | 1 |  | 27364806 | 20 | Материалы ( строительные ) | 0 | 1 | 0 | Строка добавленная вручную | По умолчанию |  | 0 | 0 | 69.31 | 0 | 0 | 0 | 0 | 0 | [5 empty] | 0 | 0 | 0 |  |  |  |  | 106 | 65 | [525,1 / 1,18 / 6,42] | 0 | -1689897946 | 2 | 4 | -2 | 0 | 0 | 0 | 277 | 277 | 0 | 0 | Объем: 4,00*1,00 = 4 | 0 | 4 | 0 | 1 | 0 | 0 | По прайсу
18 | 1 | 292 |  | 23,1 | По прайсу | Светильник светодиодный круглый 12W 4000К 870лм IP65 Белый Navigator NBL-PR1 | шт. | 4 | 1 |  |  |  |  | 1780 | 1780 | 0 | 0 | 0 | 0 | 0 | 0 | 0 | 0 | 0 |  | 31892591 | 69.31 | 69.31 | 0 | 0 | 0 | 0 | 0 | 0 | 0 | 69.31 | 69.31 | 0 | 0 | 0 | 0 | 0 | 0 | 0 | 106 | 65 | 1 | 1 |  |  | 6.42 | 1 | 1 | 6.42 |  |  |  |  | 3 | 1 |  |  |  | 0 | 0 |  | 0 | 20 | 0 | 1 | 1 | 1 | 1 | 1 | 1 |  | 106 | 65 |  |  |  |  | 0 | 0 | [5 empty] | 0 |  | 0 | 1780 | 444.9702 | 0 | 0 | 0 | 0 | 0 | 0 | 0 | 0 | 0 | [13 empty] | 0 | 0 | 1 | 1 | 1010 | шт. | шт. | 1 |  | 27364806 | 20 | Материалы ( строительные ) | 0 | 1 | 0 | Строка добавленная вручную | По умолчанию |  | 0 | 69.31 | 69.31 | 0 | 0 | 0 | 0 | 0 |  | 5 | 1 | 18 | 525.1 | 0 | 0 | 0 |  |  |  |  | 106 | 65 | [525,1 / 1,18 / 6,42] | 0 | -1689897946 | 1 | 3 | 3 | 0 | 0 | 0 | 1780 | 1780 | 0 | 0 | Объем: 4,00*1,00 = 4 | 0 | 4 | 0 | 1 | 0 | 0
18 | 1 | 278 |  | 23,2 | 509-1685 | Лампа энергосберегающая TOSHIBA 11W/3U E27 (Лампа светодиодная) | шт. | 4 | 1 |  |  |  |  | 58 | 58 | 0 | 0 | 0 | 0 | 0 | 0 | 0 | 0 | 0 |  | 31892590 | 14.57 | 14.57 | 0 | 0 | 0 | 0 | 0 | 0 | 0.05 | 14.57 | 14.57 | 0 | 0 | 0 | 0 | 0 | 0 | 0.05 | 0 | 0 | 1 | 1 |  |  | 1 | 1 | 1 | 1 |  |  |  |  | 3 | 2 | 509-1685 ТССЦ-57 (ред.2014) (ПРИМ.) |  |  | 500002 | 0 |  | 0 | 21 | 0 | 1 | 1 | 1 | 1 | 1 | 1 |  | 0 | 0 |  |  |  |  | 0 | 0 | [5 empty] | 0 |  | 0 | 58 | 14.57 | 0 | 0 | 0 | 0 | 0 | 0 | 0.05 | 0 | 0 | [13 empty] | 0 | 0 | 1 | 1 | 1010 | шт. | шт. | 1 |  | 27364799 | 21 | Материалы ( монтажные ) | 0 | 2 | 500002 | Материалы и конструкции ( монтажные ) по ценникам и каталогам | ресурс_ФССЦ (монтажные) |  | 0 | 14.57 | 14.57 | 0 | 0 | 0 | 0 | 0 | [5 empty] | 0 | 0 | 0 |  |  |  |  | 0 | 0 |  | 0 | 782910884 | 2 | 1 | -2 | 0 | 0 | 0 | 58 | 0 | 58 | 0 | Объем: 4,00*1,00 = 4 | 0 | 4 | 0 | 1 | 0 | 0 | 509-1685
18 | 1 | 290 |  | 23,2 | 509-1685 | Лампа энергосберегающая TOSHIBA 11W/3U E27 (Лампа светодиодная) | шт. | 4 | 1 |  |  |  |  | 378 | 378 | 0 | 0 | 0 | 0 | 0 | 0 | 0 | 0 | 0 |  | 31892591 | 14.57 | 14.57 | 0 | 0 | 0 | 0 | 0 | 0 | 0.05 | 14.57 | 14.57 | 0 | 0 | 0 | 0 | 0 | 0 | 0.05 | 0 | 0 | 1 | 1 |  |  | 6.49 | 1 | 1 | 6.49 |  |  |  |  | 3 | 2 | 509-1685 ТССЦ-57 (ред.2014) (ПРИМ.) |  |  | 500002 | 0 |  | 0 | 21 | 0 | 1 | 1 | 1 | 1 | 1 | 1 |  | 0 | 0 |  |  |  |  | 0 | 0 | [5 empty] | 0 |  | 0 | 378 | 94.5593 | 0 | 0 | 0 | 0 | 0 | 0 | 0.05 | 0 | 0 | [13 empty] | 0 | 0 | 1 | 1 | 1010 | шт. | шт. | 1 |  | 27364799 | 21 | Материалы ( монтажные ) | 0 | 2 | 500002 | Материалы и конструкции ( монтажные ) по ценникам и каталогам | ресурс_ФССЦ (монтажные) |  | 0 | 14.57 | 14.57 | 0 | 0 | 0 | 0 | 0 | [5 empty] | 0 | 0 | 0 |  |  |  |  | 0 | 0 |  | 0 | 782910884 | 1 | 1 | 4 | 0 | 0 | 0 | 378 | 0 | 378 | 0 | Объем: 4,00*1,00 = 4 | 0 | 4 | 0 | 1 | 0 | 0
17 | 1 | 296 | 277 | 24 | м08-03-575-1 | Прибор или аппарат (Установка датчика движения) | 1 ШТ. | 4 | 0 |  |  |  |  | 47 | 2 | 0 | 0 | 45 | 0 | 4.48 | 0 | 0 | 43 | 29 |  | 31892590 | 11.6 | 0.4 | 0 | 0 | 11.2 | 0 | 1.12 | 0 | 0 | 11.6 | 0.4 | 0 | 0 | 11.2 | 0 | 1.12 | 0 | 0 | 95 | 65 | 1 | 1 |  |  | 1 | 1 | 1 | 1 |  |  |  |  | 0 | 2 | м08-03-575-1 ТЕРм-57 (ред.2014) |  |  | 108001 | 0 |  | 0 | 2 | 0 | 1 | 1 | 1 | 1 | 1 | 1 |  | 95 | 65 |  |  |  |  | 0 | 0 | [5 empty] | 0 |  | 0 | 47 | 0.4 | 0 | 0 | 11.2 | 0 | 1.12 | 0 | 0 | 42.75 | 29.25 | [13 empty] | 0 | 0 | 1 | 1 | 1013 | 1 ШТ. | 1 ШТ. | 1 |  | 27364748 | 2 | Монтажные работы | 0 | 2 | 108001 | Электромонтажные работы (ФЕРм-08, отдел 01-03) | ФЕРм-08 |  | 131072 | 11.6 | 0.4 | 0 | 0 | 11.2 | 1.12 | 0 | 0 |  |  |  |  | 0 | 0 | 0 |  |  |  |  | 95 | 65 |  | 0 | -2016237880 | 2 | 1 | -2 | 0 | 0 | 0 | 119 | 0 | 119 | 0 |  | 0 |  | 0 | 1 | 0 | 0
17 | 1 | 300 | 280 | 24 | м08-03-575-1 | Прибор или аппарат (Установка датчика движения) | 1 ШТ. | 4 | 0 |  |  |  |  | 301 | 10 | 0 | 0 | 291 | 0 | 4.48 | 0 | 0 | 276 | 189 |  | 31892591 | 11.6 | 0.4 | 0 | 0 | 11.2 | 0 | 1.12 | 0 | 0 | 11.6 | 0.4 | 0 | 0 | 11.2 | 0 | 1.12 | 0 | 0 | 95 | 65 | 1 | 1 |  |  | 6.49 | 6.49 | 6.49 | 6.49 |  |  |  |  | 0 | 2 | м08-03-575-1 ТЕРм-57 (ред.2014) |  |  | 108001 | 0 |  | 0 | 2 | 0 | 6.49 | 1 | 1 | 1 | 1 | 1 |  | 95 | 65 |  |  |  |  | 0 | 0 | [5 empty] | 0 |  | 0 | 301 | 2.596 | 0 | 0 | 72.688 | 0 | 1.12 | 0 | 0 | 276.45 | 189.15 | [13 empty] | 0 | 0 | 1 | 1 | 1013 | 1 ШТ. | 1 ШТ. | 1 |  | 27364748 | 2 | Монтажные работы | 0 | 2 | 108001 | Электромонтажные работы (ФЕРм-08, отдел 01-03) | ФЕРм-08 |  | 131072 | 11.6 | 0.4 | 0 | 0 | 11.2 | 1.12 | 0 | 0 |  |  |  |  | 0 | 0 | 0 |  |  |  |  | 95 | 65 |  | 0 | -2016237880 | 1 | 1 | 4 | 0 | 0 | 0 | 766 | 0 | 766 | 0 |  | 0 |  | 0 | 1 | 0 | 0
18 | 1 | 296 |  | 24,1 | По прайсу | Уличный датчик движения Theben, угол 180°, настенный, IP55 | шт. | 4 | 1 |  |  |  |  | 1222 | 1222 | 0 | 0 | 0 | 0 | 0 | 0 | 0 | 0 | 0 |  | 31892590 | 305.45 | 305.45 | 0 | 0 | 0 | 0 | 0 | 0 | 0 | 305.45 | 305.45 | 0 | 0 | 0 | 0 | 0 | 0 | 0 | 106 | 65 | 1 | 1 |  |  | 1 | 1 | 1 | 1 |  |  |  |  | 3 | 1 |  |  |  | 0 | 0 |  | 0 | 20 | 0 | 1 | 1 | 1 | 1 | 1 | 1 |  | 106 | 65 |  |  |  |  | 0 | 0 | [5 empty] | 0 |  | 0 | 1222 | 305.45 | 0 | 0 | 0 | 0 | 0 | 0 | 0 | 0 | 0 | [13 empty] | 0 | 0 | 1 | 1 | 1010 | шт. | шт. | 1 |  | 27364806 | 20 | Материалы ( строительные ) | 0 | 1 | 0 | Строка добавленная вручную | По умолчанию |  | 0 | 0 | 305.45 | 0 | 0 | 0 | 0 | 0 | [5 empty] | 0 | 0 | 0 |  |  |  |  | 106 | 65 | [2 314 / 1,18 / 6,42] | 0 | -1570919015 | 2 | 4 | -2 | 0 | 0 | 0 | 1222 | 1222 | 0 | 0 | Объем: 4,00*1,00 = 4 | 0 | 4 | 0 | 1 | 0 | 0 | По прайсу
18 | 1 | 300 |  | 24,1 | По прайсу | Уличный датчик движения Theben, угол 180°, настенный, IP55 | шт. | 4 | 1 |  |  |  |  | 7844 | 7844 | 0 | 0 | 0 | 0 | 0 | 0 | 0 | 0 | 0 |  | 31892591 | 305.45 | 305.45 | 0 | 0 | 0 | 0 | 0 | 0 | 0 | 305.45 | 305.45 | 0 | 0 | 0 | 0 | 0 | 0 | 0 | 106 | 65 | 1 | 1 |  |  | 6.42 | 1 | 1 | 6.42 |  |  |  |  | 3 | 1 |  |  |  | 0 | 0 |  | 0 | 20 | 0 | 1 | 1 | 1 | 1 | 1 | 1 |  | 106 | 65 |  |  |  |  | 0 | 0 | [5 empty] | 0 |  | 0 | 7844 | 1960.989 | 0 | 0 | 0 | 0 | 0 | 0 | 0 | 0 | 0 | [13 empty] | 0 | 0 | 1 | 1 | 1010 | шт. | шт. | 1 |  | 27364806 | 20 | Материалы ( строительные ) | 0 | 1 | 0 | Строка добавленная вручную | По умолчанию |  | 0 | 305.45 | 305.45 | 0 | 0 | 0 | 0 | 0 |  | 5 | 1 | 18 | 2314 | 0 | 0 | 0 |  |  |  |  | 106 | 65 | [2 314 / 1,18 / 6,42] | 0 | -1570919015 | 1 | 3 | 3 | 0 | 0 | 0 | 7844 | 7844 | 0 | 0 | Объем: 4,00*1,00 = 4 | 0 | 4 | 0 | 1 | 0 | 0
51 | 1 | 4 | 148 |  | Новый раздел | Уличное освещение | [7 empty] | 4450 | 3666 | 442 | 38 | 342 | 0 | 35.2004 | 2.7924 | 3 | 361 | 246 |  |  | 4450 | 3666 | 442 | 38 | 342 | 0 | 35.2004 | 2.7924 | 3 | 361 | 246 |  |  | 0 | 0 | 0 | 5057 | 1917 | 3140 | 0 | 3666 | 3666 | 0 | 3666 | 0 |  | 0 | 0 | 0 | 5057 | 1917 | 3140 | 0 | 3666 | 3666 | 0 | 3666 | 0 |  | 28759 | 23681 | 2866 | 247 | 2212 | 0 | 35.2004 | 2.7924 | 3 | 2333 | 1597 |  |  | 28759 | 23681 | 2866 | 247 | 2212 | 0 | 35.2004 | 2.7924 | 3 | 2333 | 1597 |  |  | 0 | 0 | 0 | 32689 | 12331 | 20358 | 0 | 23681 | 23681 | 0 | 23681 | 0 |  | 0 | 0 | 0 | 32689 | 12331 | 20358 | 0 | 23681 | 23681 | 0 | 23681 | 0 | 0
50 | 0 | 0 | 1 | 201 | 4450 | ПЗ | Прямые затраты |  |  | 201 | 1 | 3 |  | 0 | 28759
50 | 0 | 0 | 1 | 202 | 3666 | СтМатОб | Стоимость материальных ресурсов (всего) |  |  | 202 | 2 | 3 |  | 0 | 23681
50 | 0 | 0 | 1 | 222 | 0 | СтМатОбЗак | Стоимость материалов и оборудования заказчика |  |  | 222 | 3 | 3 |  | 0 | 0
50 | 0 | 0 | 1 | 225 | 3666 | СтМатОбПод | Стоимость материалов и оборудования подрядчика |  |  | 225 | 4 | 3 |  | 0 | 23681
50 | 0 | 0 | 1 | 226 | 3666 | СтМат | Стоимость материалов (всего) |  |  | 226 | 5 | 3 |  | 0 | 23681
50 | 0 | 0 | 1 | 227 | 0 | СтМатЗак | Стоимость материалов заказчика |  |  | 227 | 6 | 3 |  | 0 | 0
50 | 0 | 0 | 1 | 228 | 3666 | СтМатПод | Стоимость материалов подрядчика |  |  | 228 | 7 | 3 |  | 0 | 23681
50 | 0 | 0 | 1 | 216 | 0 | Оборуд | Стоимость оборудования (всего) |  |  | 216 | 8 | 3 |  | 0 | 0
50 | 0 | 0 | 1 | 223 | 0 | ОборудЗак | Стоимость оборудования заказчика |  |  | 223 | 9 | 3 |  | 0 | 0
50 | 0 | 0 | 1 | 229 | 0 | ОборудПод | Стоимость оборудования подрядчика |  |  | 229 | 10 | 3 |  | 0 | 0
50 | 0 | 0 | 1 | 203 | 442 | ЭММ | Эксплуатация машин |  |  | 203 | 11 | 3 |  | 0 | 2866
50 | 0 | 0 | 1 | 204 | 38 | ЗПМ | ЗП машинистов |  |  | 204 | 12 | 3 |  | 0 | 247
50 | 0 | 0 | 1 | 205 | 342 | ОЗП | Основная ЗП рабочих |  |  | 205 | 13 | 3 |  | 0 | 2212
50 | 0 | 0 | 1 | 214 | 1917 | Строит | Строительные работы с НР и СП |  |  | 214 | 14 | 3 |  | 0 | 12331
50 | 0 | 0 | 1 | 215 | 3140 | Монтаж | Монтажные работы с НР и СП |  |  | 215 | 15 | 3 |  | 0 | 20358
50 | 0 | 0 | 1 | 217 | 0 | Прочие | Прочие работы с НР и СП |  |  | 217 | 16 | 3 |  | 0 | 0
50 | 0 | 0 | 1 | 206 | 0 | ВозврМат | Возврат материалов |  |  | 206 | 17 | 3 |  | 0 | 0
50 | 0 | 0 | 1 | 207 | 35.2004 | ТрудСтр | Трудозатраты строителей |  |  | 207 | 18 | 3 |  | -1 | 35.2004
50 | 0 | 0 | 1 | 208 | 2.7924 | ТрудМаш | Трудозатраты машинистов |  |  | 208 | 19 | 3 |  | -1 | 2.7924
50 | 0 | 0 | 1 | 209 | 3 | ТранспМат | Транспорт материалов |  |  | 209 | 20 | 3 |  | 0 | 3
50 | 0 | 0 | 1 | 210 | 361 | НР | Накладные расходы |  |  | 210 | 21 | 3 |  | 0 | 2333
50 | 0 | 0 | 1 | 211 | 246 | СмПриб | Сметная прибыль |  |  | 211 | 22 | 3 |  | 0 | 1597
50 | 0 | 0 | 1 | 224 | 5057 | Всего | Всего с НР и СП |  |  | 224 | 23 | 3 |  | 0 | 32689
4 | 1 |  | 238 |  | Новый раздел | Малые архитектурные формы |  | 0 |  | 0 | [10 empty] | 0 | [53 empty] | 0 | [11 empty] | 0
52 | 1 | 4 | 207 | 0 | Новый раздел | Малые архитектурные формы | [7 empty] | 11396 | 10995 | 94 | 12 | 307 | 0 | 37.1223 | 0.80344 | 260 | 262 | 143 | 0 | 0 | 11396 | 10995 | 94 | 12 | 307 | 0 | 37.1223 | 0.80344 | 260 | 262 | 143 | 0 | 0 | 0 | 0 | 0 | 11801 | 11801 | 0 | 0 | 10995 | 10995 | 0 | 10995 | 0 | 0 | 0 | 0 | 0 | 11801 | 11801 | 0 | 0 | 10995 | 10995 | 0 | 10995 | 0 | 0 | 73972 | 71360 | 612 | 70 | 2000 | 0 | 37.1223 | 0.80344 | 260 | 1697 | 936 | 0 | 0 | 73972 | 71360 | 612 | 70 | 2000 | 0 | 37.1223 | 0.80344 | 260 | 1697 | 936 | 0 | 0 | 0 | 0 | 0 | 76605 | 76605 | 0 | 0 | 71360 | 71360 | 0 | 71360 | 0 | 0 | 0 | 0 | 0 | 76605 | 76605 | 0 | 0 | 71360 | 71360 | 0 | 71360 | 0 | 0
19 | 1 |  |  |  |  | Скамья уличная | [19 empty] | 1 | [144 empty] | 0
17 | 1 | 301 | 281 | 25 | 01-02-058-2 | Копание ям вручную без креплений для стоек и столбов без откосов глубиной до 0,7 м, группа грунтов 2 | 100 м3 грунта | 0.03 | 0 |  |  |  |  | 66 | 0 | 0 | 0 | 66 | 0 | 8.4 | 0 | 0 | 42 | 22 |  | 31892590 | 2203.6 | 0 | 0 | 0 | 2203.6 | 0 | 280 | 0 | 0 | 2203.6 | 0 | 0 | 0 | 2203.6 | 0 | 280 | 0 | 0 | 64 | 34 | 1 | 1 |  |  | 1 | 1 | 1 | 1 |  |  |  |  | 0 | 1 | 01-02-058-2 ТЕР-57 (ред.2014) |  |  | 1003 | 0 |  | 0 | 1 | 0 | 1 | 1 | 1 | 1 | 1 | 1 |  | 80 | 45 |  |  |  |  | 0 | 0 | [5 empty] | 0 |  | 0 | 66 | 0 | 0 | 0 | 2203.6 | 0 | 280 | 0 | 0 | 42.24 | 22.44 | [13 empty] | 0 | 0 | 1 | 1 | 1013 | 100 м3 грунта | 100 м3 грунта | 1 |  | 27364841 | 1 | Общестроительные и специальные строительные работы | 0 | 1 | 1003 | Земляные работы, выполняемые ручным способом | ФЕР-01 |  | 131072 | 2203.6 | 0 | 0 | 0 | 2203.6 | 280 | 0 | 0 |  |  |  |  | 0 | 0 | 0 | *0,8 | *0,75 | *0,8 | *0,75 | 64 | 34 |  | 0 | -1395255538 | 2 | 1 | -2 | 0 | 0 | 0 | 130 | 130 | 0 | 0 |  | 0 |  | 0 | 1 | 0 | 0
17 | 1 | 302 | 282 | 25 | 01-02-058-2 | Копание ям вручную без креплений для стоек и столбов без откосов глубиной до 0,7 м, группа грунтов 2 | 100 м3 грунта | 0.03 | 0 |  |  |  |  | 429 | 0 | 0 | 0 | 429 | 0 | 8.4 | 0 | 0 | 275 | 146 |  | 31892591 | 2203.6 | 0 | 0 | 0 | 2203.6 | 0 | 280 | 0 | 0 | 2203.6 | 0 | 0 | 0 | 2203.6 | 0 | 280 | 0 | 0 | 64 | 34 | 1 | 1 |  |  | 6.49 | 6.49 | 6.49 | 6.49 |  |  |  |  | 0 | 1 | 01-02-058-2 ТЕР-57 (ред.2014) |  |  | 1003 | 0 |  | 0 | 1 | 0 | 6.49 | 1 | 1 | 1 | 1 | 1 |  | 80 | 45 |  |  |  |  | 0 | 0 | [5 empty] | 0 |  | 0 | 429 | 0 | 0 | 0 | 14301.364 | 0 | 280 | 0 | 0 | 274.56 | 145.86 | [13 empty] | 0 | 0 | 1 | 1 | 1013 | 100 м3 грунта | 100 м3 грунта | 1 |  | 27364841 | 1 | Общестроительные и специальные строительные работы | 0 | 1 | 1003 | Земляные работы, выполняемые ручным способом | ФЕР-01 |  | 131072 | 2203.6 | 0 | 0 | 0 | 2203.6 | 280 | 0 | 0 |  |  |  |  | 0 | 0 | 0 | *0,8 | *0,75 | *0,8 | *0,75 | 64 | 34 |  | 0 | -1395255538 | 1 | 1 | 4 | 0 | 0 | 0 | 850 | 850 | 0 | 0 |  | 0 |  | 0 | 1 | 0 | 0
17 | 1 | 319 | 298 | 26 | 06-01-001-13 | Устройство фундаментов-столбов бетонных | 100 м3 бетона, бутобетона и железобетона в деле | 0.03 | 0 |  |  |  |  | 2075 | 1865 | 56 | 8 | 154 | 0 | 17.9478 | 0.5586 | 0 | 136 | 79 |  | 31892590 | 69206.78 | 62182.92 | 1878.82 | 252.49 | 5145.04 | 0 | 598.26 | 18.62 | 0 | 69206.78 | 62182.92 | 1878.82 | 252.49 | 5145.04 | 0 | 598.26 | 18.62 | 0 | 84 | 49 | 1 | 1 |  |  | 1 | 1 | 1 | 1 |  |  |  |  | 0 | 1 | 06-01-001-13 ТЕР-57 (ред.2014) |  |  | 6001 | 0 |  | 0 | 1 | 0 | 1 | 1 | 1 | 1 | 1 | 1 |  | 105 | 65 |  |  |  |  | 0 | 0 | [5 empty] | 0 |  | 0 | 2075 | 62182.92 | 1878.82 | 252.49 | 5145.04 | 0 | 598.26 | 18.62 | 0 | 136.08 | 79.38 | [13 empty] | 0 | 0 | 1 | 1 | 1013 | 100 м3 бетона, бутобетона и железобетона в деле | 100 м3 бетона, бутобетона и железобетона в деле | 1 |  | 27364852 | 1 | Общестроительные и специальные строительные работы | 0 | 1 | 6001 | Монолитные бетонные и железобетонные конструкции в промышленном строительстве | ФЕР-06 |  | 131072 | 69206.78 | 62182.92 | 1878.82 | 252.49 | 5145.04 | 598.26 | 18.62 | 0 |  |  |  |  | 0 | 0 | 0 | *0,8 | *0,75 | *0,8 | *0,75 | 84 | 49 |  | 0 | 2078462709 | 2 | 1 | -2 | 0 | 0 | 0 | 2290 | 2290 | 0 | 0 |  | 0 |  | 0 | 1 | 0 | 0
17 | 1 | 336 | 314 | 26 | 06-01-001-13 | Устройство фундаментов-столбов бетонных | 100 м3 бетона, бутобетона и железобетона в деле | 0.03 | 0 |  |  |  |  | 13475 | 12107 | 366 | 49 | 1002 | 0 | 17.9478 | 0.5586 | 0 | 883 | 515 |  | 31892591 | 69206.78 | 62182.92 | 1878.82 | 252.49 | 5145.04 | 0 | 598.26 | 18.62 | 0 | 69206.78 | 62182.92 | 1878.82 | 252.49 | 5145.04 | 0 | 598.26 | 18.62 | 0 | 84 | 49 | 1 | 1 |  |  | 6.49 | 6.49 | 6.49 | 6.49 |  |  |  |  | 0 | 1 | 06-01-001-13 ТЕР-57 (ред.2014) |  |  | 6001 | 0 |  | 0 | 1 | 0 | 6.49 | 1 | 1 | 1 | 1 | 1 |  | 105 | 65 |  |  |  |  | 0 | 0 | [5 empty] | 0 |  | 0 | 13475 | 403567.1508 | 12193.5418 | 1638.6601 | 33391.3096 | 0 | 598.26 | 18.62 | 0 | 882.84 | 514.99 | [13 empty] | 0 | 0 | 1 | 1 | 1013 | 100 м3 бетона, бутобетона и железобетона в деле | 100 м3 бетона, бутобетона и железобетона в деле | 1 |  | 27364852 | 1 | Общестроительные и специальные строительные работы | 0 | 1 | 6001 | Монолитные бетонные и железобетонные конструкции в промышленном строительстве | ФЕР-06 |  | 131072 | 69206.78 | 62182.92 | 1878.82 | 252.49 | 5145.04 | 598.26 | 18.62 | 0 |  |  |  |  | 0 | 0 | 0 | *0,8 | *0,75 | *0,8 | *0,75 | 84 | 49 |  | 0 | 2078462709 | 1 | 1 | 4 | 0 | 0 | 0 | 14873 | 14873 | 0 | 0 |  | 0 |  | 0 | 1 | 0 | 0
18 | 1 | 316 |  | 26,1 | 401-0023 | Бетон тяжелый, крупность заполнителя более 40 мм, класс В7,5 (М 100) | м3 | -3.06 | -102 |  |  |  |  | -1729 | -1729 | 0 | 0 | 0 | 0 | 0 | 0 | 0 | 0 | 0 |  | 31892590 | 565 | 565 | 0 | 0 | 0 | 0 | 0 | 0 | 0 | 565 | 565 | 0 | 0 | 0 | 0 | 0 | 0 | 0 | 0 | 0 | 1 | 1 |  |  | 1 | 1 | 1 | 1 |  |  |  |  | 3 | 1 | 401-0023 ТССЦ-57 (ред.2014) |  |  | 500001 | 0 |  | 0 | 20 | 1 | 1 | 1 | 1 | 1 | 1 | 1 |  | 0 | 0 |  |  |  |  | 0 | 0 | [5 empty] | 0 |  | 0 | -1729 | 565 | 0 | 0 | 0 | 0 | 0 | 0 | 0 | 0 | 0 | [13 empty] | 0 | 0 | 1 | 1 | 1007 | м3 | м3 | 1 |  | 27364798 | 20 | Материалы ( строительные ) | 0 | 1 | 500001 | Материалы и конструкции ( строительные ) по ценникам и каталогом | ресурс_ФССЦ (строительные) |  | 0 | 565 | 565 | 0 | 0 | 0 | 0 | 0 | [5 empty] | 0 | 0 | 0 |  |  |  |  | 0 | 0 |  | 0 | 1224014793 | 2 | 1 | -2 | 0 | 0 | 0 | -1729 | -1729 | 0 | 0 | Объем: 0,03*- 102,00 = -3,06 | 0 | -3.06 | 0 | 1 | 0 | 0 | 401-0023
18 | 1 | 333 |  | 26,1 | 401-0023 | Бетон тяжелый, крупность заполнителя более 40 мм, класс В7,5 (М 100) | м3 | -3.06 | -102 |  |  |  |  | -11221 | -11221 | 0 | 0 | 0 | 0 | 0 | 0 | 0 | 0 | 0 |  | 31892591 | 565 | 565 | 0 | 0 | 0 | 0 | 0 | 0 | 0 | 565 | 565 | 0 | 0 | 0 | 0 | 0 | 0 | 0 | 0 | 0 | 1 | 1 |  |  | 6.49 | 1 | 1 | 6.49 |  |  |  |  | 3 | 1 | 401-0023 ТССЦ-57 (ред.2014) |  |  | 500001 | 0 |  | 0 | 20 | 1 | 1 | 1 | 1 | 1 | 1 | 1 |  | 0 | 0 |  |  |  |  | 0 | 0 | [5 empty] | 0 |  | 0 | -11221 | 3666.85 | 0 | 0 | 0 | 0 | 0 | 0 | 0 | 0 | 0 | [13 empty] | 0 | 0 | 1 | 1 | 1007 | м3 | м3 | 1 |  | 27364798 | 20 | Материалы ( строительные ) | 0 | 1 | 500001 | Материалы и конструкции ( строительные ) по ценникам и каталогом | ресурс_ФССЦ (строительные) |  | 0 | 565 | 565 | 0 | 0 | 0 | 0 | 0 | [5 empty] | 0 | 0 | 0 |  |  |  |  | 0 | 0 |  | 0 | 1224014793 | 1 | 1 | 4 | 0 | 0 | 0 | -11221 | -11221 | 0 | 0 | Объем: 0,03*- 102,00 = -3,06 | 0 | -3.06 | 0 | 1 | 0 | 0
18 | 1 | 317 |  | 26,2 | 401-0066 | Бетон тяжелый, крупность заполнителя 20 мм, класс В15 (М200) | м3 | 3.06 | 102 |  |  |  |  | 2168 | 2168 | 0 | 0 | 0 | 0 | 0 | 0 | 212 | 0 | 0 |  | 31892590 | 708.65 | 708.65 | 0 | 0 | 0 | 0 | 0 | 0 | 69.29 | 708.65 | 708.65 | 0 | 0 | 0 | 0 | 0 | 0 | 69.29 | 0 | 0 | 1 | 1 |  |  | 1 | 1 | 1 | 1 |  |  |  |  | 3 | 1 | 401-0066 ТССЦ-57 (ред.2014) |  |  | 500001 | 0 |  | 0 | 20 | 0 | 1 | 1 | 1 | 1 | 1 | 1 |  | 0 | 0 |  |  |  |  | 0 | 0 | [5 empty] | 0 |  | 0 | 2168 | 708.65 | 0 | 0 | 0 | 0 | 0 | 0 | 69.29 | 0 | 0 | [13 empty] | 0 | 0 | 1 | 1 | 1007 | м3 | м3 | 1 |  | 27364798 | 20 | Материалы ( строительные ) | 0 | 1 | 500001 | Материалы и конструкции ( строительные ) по ценникам и каталогом | ресурс_ФССЦ (строительные) |  | 0 | 708.65 | 708.65 | 0 | 0 | 0 | 0 | 0 | [5 empty] | 0 | 0 | 0 |  |  |  |  | 0 | 0 |  | 0 | -874387705 | 2 | 1 | -2 | 0 | 0 | 0 | 2168 | 2168 | 0 | 0 | Объем: 0,03*102,00 = 3,06 | 0 | 3.06 | 0 | 1 | 0 | 0 | 401-0066
18 | 1 | 334 |  | 26,2 | 401-0066 | Бетон тяжелый, крупность заполнителя 20 мм, класс В15 (М200) | м3 | 3.06 | 102 |  |  |  |  | 14073 | 14073 | 0 | 0 | 0 | 0 | 0 | 0 | 212 | 0 | 0 |  | 31892591 | 708.65 | 708.65 | 0 | 0 | 0 | 0 | 0 | 0 | 69.29 | 708.65 | 708.65 | 0 | 0 | 0 | 0 | 0 | 0 | 69.29 | 0 | 0 | 1 | 1 |  |  | 6.49 | 1 | 1 | 6.49 |  |  |  |  | 3 | 1 | 401-0066 ТССЦ-57 (ред.2014) |  |  | 500001 | 0 |  | 0 | 20 | 0 | 1 | 1 | 1 | 1 | 1 | 1 |  | 0 | 0 |  |  |  |  | 0 | 0 | [5 empty] | 0 |  | 0 | 14073 | 4599.1385 | 0 | 0 | 0 | 0 | 0 | 0 | 69.29 | 0 | 0 | [13 empty] | 0 | 0 | 1 | 1 | 1007 | м3 | м3 | 1 |  | 27364798 | 20 | Материалы ( строительные ) | 0 | 1 | 500001 | Материалы и конструкции ( строительные ) по ценникам и каталогом | ресурс_ФССЦ (строительные) |  | 0 | 708.65 | 708.65 | 0 | 0 | 0 | 0 | 0 | [5 empty] | 0 | 0 | 0 |  |  |  |  | 0 | 0 |  | 0 | -874387705 | 1 | 1 | 4 | 0 | 0 | 0 | 14073 | 14073 | 0 | 0 | Объем: 0,03*102,00 = 3,06 | 0 | 3.06 | 0 | 1 | 0 | 0
17 | 1 | 344 | 322 | 27 | 10-01-059-1 | Установка столов, шкафов под мойки, холодильных шкафов и др. (Установка скамьи уличной) | 100 шт. изделий | 0.08 | 0 |  |  |  |  | 72 | 0 | 23 | 2 | 49 | 0 | 6.012 | 0.1384 | 0 | 48 | 24 |  | 31892590 | 891.93 | 0 | 284.72 | 23.55 | 607.21 | 0 | 75.15 | 1.73 | 0 | 2423.4 | 1531.47 | 284.72 | 23.55 | 607.21 | 0 | 75.15 | 1.73 | 0 | 94 | 47 | 1 | 1 |  |  | 1 | 1 | 1 | 1 |  |  |  |  | 0 | 1 | 10-01-059-1 ТЕР-57 (ред.2014) (ПРИМ.) |  |  | 10001 | 0 |  | 0 | 1 | 0 | 1 | 1 | 1 | 1 | 1 | 1 |  | 118 | 63 |  |  |  |  | 0 | 0 | [5 empty] | 0 |  | 0 | 72 | 0 | 284.72 | 23.55 | 607.21 | 0 | 75.15 | 1.73 | 0 | 47.94 | 23.97 |  |  |  | *0 | [9 empty] | 0 | 0 | 1 | 1 | 1013 | 100 шт. изделий | 100 шт. изделий | 1 |  | 27364865 | 1 | Общестроительные и специальные строительные работы | 0 | 1 | 10001 | Деревянные конструкции | ФЕР-10 |  | 131072 | 2423.4 | 1531.47 | 284.72 | 23.55 | 607.21 | 75.15 | 1.73 | 0 |  |  |  |  | 0 | 0 | 0 | *0,8 | *0,75 | *0,8 | *0,75 | 94 | 47 |  | 0 | 2073754789 | 2 | 1 | -2 | 0 | 0 | 0 | 144 | 144 | 0 | 0 |  | 0 |  | 0 | 1 | 0 | 0
17 | 1 | 352 | 330 | 27 | 10-01-059-1 | Установка столов, шкафов под мойки, холодильных шкафов и др. (Установка скамьи уличной) | 100 шт. изделий | 0.08 | 0 |  |  |  |  | 463 | 0 | 148 | 12 | 315 | 0 | 6.012 | 0.1384 | 0 | 307 | 154 |  | 31892591 | 891.93 | 0 | 284.72 | 23.55 | 607.21 | 0 | 75.15 | 1.73 | 0 | 2423.4 | 1531.47 | 284.72 | 23.55 | 607.21 | 0 | 75.15 | 1.73 | 0 | 94 | 47 | 1 | 1 |  |  | 6.49 | 6.49 | 6.49 | 6.49 |  |  |  |  | 0 | 1 | 10-01-059-1 ТЕР-57 (ред.2014) (ПРИМ.) |  |  | 10001 | 0 |  | 0 | 1 | 0 | 6.49 | 1 | 1 | 1 | 1 | 1 |  | 118 | 63 |  |  |  |  | 0 | 0 | [5 empty] | 0 |  | 0 | 463 | 0 | 1847.8328 | 152.8395 | 3940.7929 | 0 | 75.15 | 1.73 | 0 | 307.38 | 153.69 |  |  |  | *0 | [9 empty] | 0 | 0 | 1 | 1 | 1013 | 100 шт. изделий | 100 шт. изделий | 1 |  | 27364865 | 1 | Общестроительные и специальные строительные работы | 0 | 1 | 10001 | Деревянные конструкции | ФЕР-10 |  | 131072 | 2423.4 | 1531.47 | 284.72 | 23.55 | 607.21 | 75.15 | 1.73 | 0 |  |  |  |  | 0 | 0 | 0 | *0,8 | *0,75 | *0,8 | *0,75 | 94 | 47 |  | 0 | 2073754789 | 1 | 1 | 4 | 0 | 0 | 0 | 924 | 924 | 0 | 0 |  | 0 |  | 0 | 1 | 0 | 0
18 | 1 | 343 |  | 27,1 | 116-0083 | Скамья бульварная со спинкой и без подлокотников БС-4 (Скамейка уличная 730х480х1900мм) | шт. | 8 | 100 |  |  |  |  | 7123 | 7123 | 0 | 0 | 0 | 0 | 0 | 0 | 28 | 0 | 0 |  | 31892590 | 890.38 | 890.38 | 0 | 0 | 0 | 0 | 0 | 0 | 3.48 | 890.38 | 890.38 | 0 | 0 | 0 | 0 | 0 | 0 | 3.48 | 0 | 0 | 1 | 1 |  |  | 1 | 1 | 1 | 1 |  |  |  |  | 3 | 1 | 116-0083 ТССЦ-57 (ред.2014) |  |  | 500001 | 0 |  | 0 | 20 | 0 | 1 | 1 | 1 | 1 | 1 | 1 |  | 0 | 0 |  |  |  |  | 0 | 0 | [5 empty] | 0 |  | 0 | 7123 | 890.38 | 0 | 0 | 0 | 0 | 0 | 0 | 3.48 | 0 | 0 | [13 empty] | 0 | 0 | 1 | 1 | 1010 | шт. | шт. | 1 |  | 27364798 | 20 | Материалы ( строительные ) | 0 | 1 | 500001 | Материалы и конструкции ( строительные ) по ценникам и каталогом | ресурс_ФССЦ (строительные) |  | 0 | 890.38 | 890.38 | 0 | 0 | 0 | 0 | 0 | [5 empty] | 0 | 0 | 0 |  |  |  |  | 0 | 0 |  | 0 | 625116835 | 2 | 1 | -2 | 0 | 0 | 0 | 7123 | 7123 | 0 | 0 | Объем: 0,08*100,00 = 8 | 0 | 8 | 0 | 1 | 0 | 0 | 116-0083
18 | 1 | 351 |  | 27,1 | 116-0083 | Скамья бульварная со спинкой и без подлокотников БС-4 (Скамейка уличная 730х480х1900мм) | шт. | 8 | 100 |  |  |  |  | 46229 | 46229 | 0 | 0 | 0 | 0 | 0 | 0 | 28 | 0 | 0 |  | 31892591 | 890.38 | 890.38 | 0 | 0 | 0 | 0 | 0 | 0 | 3.48 | 890.38 | 890.38 | 0 | 0 | 0 | 0 | 0 | 0 | 3.48 | 0 | 0 | 1 | 1 |  |  | 6.49 | 1 | 1 | 6.49 |  |  |  |  | 3 | 1 | 116-0083 ТССЦ-57 (ред.2014) |  |  | 500001 | 0 |  | 0 | 20 | 0 | 1 | 1 | 1 | 1 | 1 | 1 |  | 0 | 0 |  |  |  |  | 0 | 0 | [5 empty] | 0 |  | 0 | 46229 | 5778.5662 | 0 | 0 | 0 | 0 | 0 | 0 | 3.48 | 0 | 0 | [13 empty] | 0 | 0 | 1 | 1 | 1010 | шт. | шт. | 1 |  | 27364798 | 20 | Материалы ( строительные ) | 0 | 1 | 500001 | Материалы и конструкции ( строительные ) по ценникам и каталогом | ресурс_ФССЦ (строительные) |  | 0 | 890.38 | 890.38 | 0 | 0 | 0 | 0 | 0 | [5 empty] | 0 | 0 | 0 |  |  |  |  | 0 | 0 |  | 0 | 625116835 | 1 | 1 | 4 | 0 | 0 | 0 | 46229 | 46229 | 0 | 0 | Объем: 0,08*100,00 = 8 | 0 | 8 | 0 | 1 | 0 | 0
19 | 1 |  |  |  |  | Урна | [19 empty] | 1 | [144 empty] | 0
17 | 1 | 353 | 331 | 28 | 01-02-058-2 | Копание ям вручную без креплений для стоек и столбов без откосов глубиной до 0,7 м, группа грунтов 2 | 100 м3 грунта | 0.002 | 0 |  |  |  |  | 4 | 0 | 0 | 0 | 4 | 0 | 0.56 | 0 | 0 | 3 | 1 |  | 31892590 | 2203.6 | 0 | 0 | 0 | 2203.6 | 0 | 280 | 0 | 0 | 2203.6 | 0 | 0 | 0 | 2203.6 | 0 | 280 | 0 | 0 | 64 | 34 | 1 | 1 |  |  | 1 | 1 | 1 | 1 |  |  |  |  | 0 | 1 | 01-02-058-2 ТЕР-57 (ред.2014) |  |  | 1003 | 0 |  | 0 | 1 | 0 | 1 | 1 | 1 | 1 | 1 | 1 |  | 80 | 45 |  |  |  |  | 0 | 0 | [5 empty] | 0 |  | 0 | 4 | 0 | 0 | 0 | 2203.6 | 0 | 280 | 0 | 0 | 2.56 | 1.36 | [13 empty] | 0 | 0 | 1 | 1 | 1013 | 100 м3 грунта | 100 м3 грунта | 1 |  | 27364841 | 1 | Общестроительные и специальные строительные работы | 0 | 1 | 1003 | Земляные работы, выполняемые ручным способом | ФЕР-01 |  | 131072 | 2203.6 | 0 | 0 | 0 | 2203.6 | 280 | 0 | 0 |  |  |  |  | 0 | 0 | 0 | *0,8 | *0,75 | *0,8 | *0,75 | 64 | 34 |  | 0 | -1395255538 | 2 | 1 | -2 | 0 | 0 | 0 | 8 | 8 | 0 | 0 |  | 0 |  | 0 | 1 | 0 | 0
17 | 1 | 354 | 332 | 28 | 01-02-058-2 | Копание ям вручную без креплений для стоек и столбов без откосов глубиной до 0,7 м, группа грунтов 2 | 100 м3 грунта | 0.002 | 0 |  |  |  |  | 29 | 0 | 0 | 0 | 29 | 0 | 0.56 | 0 | 0 | 19 | 10 |  | 31892591 | 2203.6 | 0 | 0 | 0 | 2203.6 | 0 | 280 | 0 | 0 | 2203.6 | 0 | 0 | 0 | 2203.6 | 0 | 280 | 0 | 0 | 64 | 34 | 1 | 1 |  |  | 6.49 | 6.49 | 6.49 | 6.49 |  |  |  |  | 0 | 1 | 01-02-058-2 ТЕР-57 (ред.2014) |  |  | 1003 | 0 |  | 0 | 1 | 0 | 6.49 | 1 | 1 | 1 | 1 | 1 |  | 80 | 45 |  |  |  |  | 0 | 0 | [5 empty] | 0 |  | 0 | 29 | 0 | 0 | 0 | 14301.364 | 0 | 280 | 0 | 0 | 18.56 | 9.86 | [13 empty] | 0 | 0 | 1 | 1 | 1013 | 100 м3 грунта | 100 м3 грунта | 1 |  | 27364841 | 1 | Общестроительные и специальные строительные работы | 0 | 1 | 1003 | Земляные работы, выполняемые ручным способом | ФЕР-01 |  | 131072 | 2203.6 | 0 | 0 | 0 | 2203.6 | 280 | 0 | 0 |  |  |  |  | 0 | 0 | 0 | *0,8 | *0,75 | *0,8 | *0,75 | 64 | 34 |  | 0 | -1395255538 | 1 | 1 | 4 | 0 | 0 | 0 | 58 | 58 | 0 | 0 |  | 0 |  | 0 | 1 | 0 | 0
17 | 1 | 371 | 348 | 29 | 06-01-001-13 | Устройство фундаментов-столбов бетонных | 100 м3 бетона, бутобетона и железобетона в деле | 0.002 | 0 |  |  |  |  | 138 | 124 | 4 | 1 | 10 | 0 | 1.1965 | 0.03724 | 0 | 9 | 5 |  | 31892590 | 69206.78 | 62182.92 | 1878.82 | 252.49 | 5145.04 | 0 | 598.26 | 18.62 | 0 | 69206.78 | 62182.92 | 1878.82 | 252.49 | 5145.04 | 0 | 598.26 | 18.62 | 0 | 84 | 49 | 1 | 1 |  |  | 1 | 1 | 1 | 1 |  |  |  |  | 0 | 1 | 06-01-001-13 ТЕР-57 (ред.2014) |  |  | 6001 | 0 |  | 0 | 1 | 0 | 1 | 1 | 1 | 1 | 1 | 1 |  | 105 | 65 |  |  |  |  | 0 | 0 | [5 empty] | 0 |  | 0 | 138 | 62182.92 | 1878.82 | 252.49 | 5145.04 | 0 | 598.26 | 18.62 | 0 | 9.24 | 5.39 | [13 empty] | 0 | 0 | 1 | 1 | 1013 | 100 м3 бетона, бутобетона и железобетона в деле | 100 м3 бетона, бутобетона и железобетона в деле | 1 |  | 27364852 | 1 | Общестроительные и специальные строительные работы | 0 | 1 | 6001 | Монолитные бетонные и железобетонные конструкции в промышленном строительстве | ФЕР-06 |  | 131072 | 69206.78 | 62182.92 | 1878.82 | 252.49 | 5145.04 | 598.26 | 18.62 | 0 |  |  |  |  | 0 | 0 | 0 | *0,8 | *0,75 | *0,8 | *0,75 | 84 | 49 |  | 0 | 2078462709 | 2 | 1 | -2 | 0 | 0 | 0 | 152 | 152 | 0 | 0 |  | 0 |  | 0 | 1 | 0 | 0
17 | 1 | 388 | 364 | 29 | 06-01-001-13 | Устройство фундаментов-столбов бетонных | 100 м3 бетона, бутобетона и железобетона в деле | 0.002 | 0 |  |  |  |  | 898 | 807 | 24 | 3 | 67 | 0 | 1.1965 | 0.03724 | 0 | 59 | 34 |  | 31892591 | 69206.78 | 62182.92 | 1878.82 | 252.49 | 5145.04 | 0 | 598.26 | 18.62 | 0 | 69206.78 | 62182.92 | 1878.82 | 252.49 | 5145.04 | 0 | 598.26 | 18.62 | 0 | 84 | 49 | 1 | 1 |  |  | 6.49 | 6.49 | 6.49 | 6.49 |  |  |  |  | 0 | 1 | 06-01-001-13 ТЕР-57 (ред.2014) |  |  | 6001 | 0 |  | 0 | 1 | 0 | 6.49 | 1 | 1 | 1 | 1 | 1 |  | 105 | 65 |  |  |  |  | 0 | 0 | [5 empty] | 0 |  | 0 | 898 | 403567.1508 | 12193.5418 | 1638.6601 | 33391.3096 | 0 | 598.26 | 18.62 | 0 | 58.8 | 34.3 | [13 empty] | 0 | 0 | 1 | 1 | 1013 | 100 м3 бетона, бутобетона и железобетона в деле | 100 м3 бетона, бутобетона и железобетона в деле | 1 |  | 27364852 | 1 | Общестроительные и специальные строительные работы | 0 | 1 | 6001 | Монолитные бетонные и железобетонные конструкции в промышленном строительстве | ФЕР-06 |  | 131072 | 69206.78 | 62182.92 | 1878.82 | 252.49 | 5145.04 | 598.26 | 18.62 | 0 |  |  |  |  | 0 | 0 | 0 | *0,8 | *0,75 | *0,8 | *0,75 | 84 | 49 |  | 0 | 2078462709 | 1 | 1 | 4 | 0 | 0 | 0 | 991 | 991 | 0 | 0 |  | 0 |  | 0 | 1 | 0 | 0
18 | 1 | 368 |  | 29,1 | 401-0023 | Бетон тяжелый, крупность заполнителя более 40 мм, класс В7,5 (М 100) | м3 | -0.204 | -102 |  |  |  |  | -115 | -115 | 0 | 0 | 0 | 0 | 0 | 0 | 0 | 0 | 0 |  | 31892590 | 565 | 565 | 0 | 0 | 0 | 0 | 0 | 0 | 0 | 565 | 565 | 0 | 0 | 0 | 0 | 0 | 0 | 0 | 0 | 0 | 1 | 1 |  |  | 1 | 1 | 1 | 1 |  |  |  |  | 3 | 1 | 401-0023 ТССЦ-57 (ред.2014) |  |  | 500001 | 0 |  | 0 | 20 | 1 | 1 | 1 | 1 | 1 | 1 | 1 |  | 0 | 0 |  |  |  |  | 0 | 0 | [5 empty] | 0 |  | 0 | -115 | 565 | 0 | 0 | 0 | 0 | 0 | 0 | 0 | 0 | 0 | [13 empty] | 0 | 0 | 1 | 1 | 1007 | м3 | м3 | 1 |  | 27364798 | 20 | Материалы ( строительные ) | 0 | 1 | 500001 | Материалы и конструкции ( строительные ) по ценникам и каталогом | ресурс_ФССЦ (строительные) |  | 0 | 565 | 565 | 0 | 0 | 0 | 0 | 0 | [5 empty] | 0 | 0 | 0 |  |  |  |  | 0 | 0 |  | 0 | 1224014793 | 2 | 1 | -2 | 0 | 0 | 0 | -115 | -115 | 0 | 0 | Объем: 0,002*- 102,00 = -0,204 | 0 | -0.204 | 0 | 1 | 0 | 0 | 401-0023
18 | 1 | 385 |  | 29,1 | 401-0023 | Бетон тяжелый, крупность заполнителя более 40 мм, класс В7,5 (М 100) | м3 | -0.204 | -102 |  |  |  |  | -748 | -748 | 0 | 0 | 0 | 0 | 0 | 0 | 0 | 0 | 0 |  | 31892591 | 565 | 565 | 0 | 0 | 0 | 0 | 0 | 0 | 0 | 565 | 565 | 0 | 0 | 0 | 0 | 0 | 0 | 0 | 0 | 0 | 1 | 1 |  |  | 6.49 | 1 | 1 | 6.49 |  |  |  |  | 3 | 1 | 401-0023 ТССЦ-57 (ред.2014) |  |  | 500001 | 0 |  | 0 | 20 | 1 | 1 | 1 | 1 | 1 | 1 | 1 |  | 0 | 0 |  |  |  |  | 0 | 0 | [5 empty] | 0 |  | 0 | -748 | 3666.85 | 0 | 0 | 0 | 0 | 0 | 0 | 0 | 0 | 0 | [13 empty] | 0 | 0 | 1 | 1 | 1007 | м3 | м3 | 1 |  | 27364798 | 20 | Материалы ( строительные ) | 0 | 1 | 500001 | Материалы и конструкции ( строительные ) по ценникам и каталогом | ресурс_ФССЦ (строительные) |  | 0 | 565 | 565 | 0 | 0 | 0 | 0 | 0 | [5 empty] | 0 | 0 | 0 |  |  |  |  | 0 | 0 |  | 0 | 1224014793 | 1 | 1 | 4 | 0 | 0 | 0 | -748 | -748 | 0 | 0 | Объем: 0,002*- 102,00 = -0,204 | 0 | -0.204 | 0 | 1 | 0 | 0
18 | 1 | 369 |  | 29,2 | 401-0066 | Бетон тяжелый, крупность заполнителя 20 мм, класс В15 (М200) | м3 | 0.204 | 102 |  |  |  |  | 145 | 145 | 0 | 0 | 0 | 0 | 0 | 0 | 14 | 0 | 0 |  | 31892590 | 708.65 | 708.65 | 0 | 0 | 0 | 0 | 0 | 0 | 69.29 | 708.65 | 708.65 | 0 | 0 | 0 | 0 | 0 | 0 | 69.29 | 0 | 0 | 1 | 1 |  |  | 1 | 1 | 1 | 1 |  |  |  |  | 3 | 1 | 401-0066 ТССЦ-57 (ред.2014) |  |  | 500001 | 0 |  | 0 | 20 | 0 | 1 | 1 | 1 | 1 | 1 | 1 |  | 0 | 0 |  |  |  |  | 0 | 0 | [5 empty] | 0 |  | 0 | 145 | 708.65 | 0 | 0 | 0 | 0 | 0 | 0 | 69.29 | 0 | 0 | [13 empty] | 0 | 0 | 1 | 1 | 1007 | м3 | м3 | 1 |  | 27364798 | 20 | Материалы ( строительные ) | 0 | 1 | 500001 | Материалы и конструкции ( строительные ) по ценникам и каталогом | ресурс_ФССЦ (строительные) |  | 0 | 708.65 | 708.65 | 0 | 0 | 0 | 0 | 0 | [5 empty] | 0 | 0 | 0 |  |  |  |  | 0 | 0 |  | 0 | -874387705 | 2 | 1 | -2 | 0 | 0 | 0 | 145 | 145 | 0 | 0 | Объем: 0,002*102,00 = 0,204 | 0 | 0.204 | 0 | 1 | 0 | 0 | 401-0066
18 | 1 | 386 |  | 29,2 | 401-0066 | Бетон тяжелый, крупность заполнителя 20 мм, класс В15 (М200) | м3 | 0.204 | 102 |  |  |  |  | 938 | 938 | 0 | 0 | 0 | 0 | 0 | 0 | 14 | 0 | 0 |  | 31892591 | 708.65 | 708.65 | 0 | 0 | 0 | 0 | 0 | 0 | 69.29 | 708.65 | 708.65 | 0 | 0 | 0 | 0 | 0 | 0 | 69.29 | 0 | 0 | 1 | 1 |  |  | 6.49 | 1 | 1 | 6.49 |  |  |  |  | 3 | 1 | 401-0066 ТССЦ-57 (ред.2014) |  |  | 500001 | 0 |  | 0 | 20 | 0 | 1 | 1 | 1 | 1 | 1 | 1 |  | 0 | 0 |  |  |  |  | 0 | 0 | [5 empty] | 0 |  | 0 | 938 | 4599.1385 | 0 | 0 | 0 | 0 | 0 | 0 | 69.29 | 0 | 0 | [13 empty] | 0 | 0 | 1 | 1 | 1007 | м3 | м3 | 1 |  | 27364798 | 20 | Материалы ( строительные ) | 0 | 1 | 500001 | Материалы и конструкции ( строительные ) по ценникам и каталогом | ресурс_ФССЦ (строительные) |  | 0 | 708.65 | 708.65 | 0 | 0 | 0 | 0 | 0 | [5 empty] | 0 | 0 | 0 |  |  |  |  | 0 | 0 |  | 0 | -874387705 | 1 | 1 | 4 | 0 | 0 | 0 | 938 | 938 | 0 | 0 | Объем: 0,002*102,00 = 0,204 | 0 | 0.204 | 0 | 1 | 0 | 0
17 | 1 | 396 | 372 | 30 | 10-01-059-1 | Установка столов, шкафов под мойки, холодильных шкафов и др. (Установка урны) | 100 шт. изделий | 0.04 | 0 |  |  |  |  | 35 | 0 | 11 | 1 | 24 | 0 | 3.006 | 0.0692 | 0 | 24 | 12 |  | 31892590 | 891.93 | 0 | 284.72 | 23.55 | 607.21 | 0 | 75.15 | 1.73 | 0 | 2423.4 | 1531.47 | 284.72 | 23.55 | 607.21 | 0 | 75.15 | 1.73 | 0 | 94 | 47 | 1 | 1 |  |  | 1 | 1 | 1 | 1 |  |  |  |  | 0 | 1 | 10-01-059-1 ТЕР-57 (ред.2014) (ПРИМ.) |  |  | 10001 | 0 |  | 0 | 1 | 0 | 1 | 1 | 1 | 1 | 1 | 1 |  | 118 | 63 |  |  |  |  | 0 | 0 | [5 empty] | 0 |  | 0 | 35 | 0 | 284.72 | 23.55 | 607.21 | 0 | 75.15 | 1.73 | 0 | 23.5 | 11.75 |  |  |  | *0 | [9 empty] | 0 | 0 | 1 | 1 | 1013 | 100 шт. изделий | 100 шт. изделий | 1 |  | 27364865 | 1 | Общестроительные и специальные строительные работы | 0 | 1 | 10001 | Деревянные конструкции | ФЕР-10 |  | 131072 | 2423.4 | 1531.47 | 284.72 | 23.55 | 607.21 | 75.15 | 1.73 | 0 |  |  |  |  | 0 | 0 | 0 | *0,8 | *0,75 | *0,8 | *0,75 | 94 | 47 |  | 0 | 147294721 | 2 | 1 | -2 | 0 | 0 | 0 | 71 | 71 | 0 | 0 |  | 0 |  | 0 | 1 | 0 | 0
17 | 1 | 404 | 380 | 30 | 10-01-059-1 | Установка столов, шкафов под мойки, холодильных шкафов и др. (Установка урны) | 100 шт. изделий | 0.04 | 0 |  |  |  |  | 232 | 0 | 74 | 6 | 158 | 0 | 3.006 | 0.0692 | 0 | 154 | 77 |  | 31892591 | 891.93 | 0 | 284.72 | 23.55 | 607.21 | 0 | 75.15 | 1.73 | 0 | 2423.4 | 1531.47 | 284.72 | 23.55 | 607.21 | 0 | 75.15 | 1.73 | 0 | 94 | 47 | 1 | 1 |  |  | 6.49 | 6.49 | 6.49 | 6.49 |  |  |  |  | 0 | 1 | 10-01-059-1 ТЕР-57 (ред.2014) (ПРИМ.) |  |  | 10001 | 0 |  | 0 | 1 | 0 | 6.49 | 1 | 1 | 1 | 1 | 1 |  | 118 | 63 |  |  |  |  | 0 | 0 | [5 empty] | 0 |  | 0 | 232 | 0 | 1847.8328 | 152.8395 | 3940.7929 | 0 | 75.15 | 1.73 | 0 | 154.16 | 77.08 |  |  |  | *0 | [9 empty] | 0 | 0 | 1 | 1 | 1013 | 100 шт. изделий | 100 шт. изделий | 1 |  | 27364865 | 1 | Общестроительные и специальные строительные работы | 0 | 1 | 10001 | Деревянные конструкции | ФЕР-10 |  | 131072 | 2423.4 | 1531.47 | 284.72 | 23.55 | 607.21 | 75.15 | 1.73 | 0 |  |  |  |  | 0 | 0 | 0 | *0,8 | *0,75 | *0,8 | *0,75 | 94 | 47 |  | 0 | 147294721 | 1 | 1 | 4 | 0 | 0 | 0 | 463 | 463 | 0 | 0 |  | 0 |  | 0 | 1 | 0 | 0
18 | 1 | 395 |  | 30,1 | 116-0091 | Урна железобетонная прямоугольная с фактурной отделкой (Урна для мусора 380х400х830) | шт. | 4 | 100 |  |  |  |  | 1414 | 1414 | 0 | 0 | 0 | 0 | 0 | 0 | 6 | 0 | 0 |  | 31892590 | 353.44 | 353.44 | 0 | 0 | 0 | 0 | 0 | 0 | 1.38 | 353.44 | 353.44 | 0 | 0 | 0 | 0 | 0 | 0 | 1.38 | 0 | 0 | 1 | 1 |  |  | 1 | 1 | 1 | 1 |  |  |  |  | 3 | 1 | 116-0091 ТССЦ-57 (ред.2014) |  |  | 500001 | 0 |  | 0 | 20 | 0 | 1 | 1 | 1 | 1 | 1 | 1 |  | 0 | 0 |  |  |  |  | 0 | 0 | [5 empty] | 0 |  | 0 | 1414 | 353.44 | 0 | 0 | 0 | 0 | 0 | 0 | 1.38 | 0 | 0 | [13 empty] | 0 | 0 | 1 | 1 | 1010 | шт. | шт. | 1 |  | 27364798 | 20 | Материалы ( строительные ) | 0 | 1 | 500001 | Материалы и конструкции ( строительные ) по ценникам и каталогом | ресурс_ФССЦ (строительные) |  | 0 | 353.44 | 353.44 | 0 | 0 | 0 | 0 | 0 | [5 empty] | 0 | 0 | 0 |  |  |  |  | 0 | 0 |  | 0 | 1081158146 | 2 | 1 | -2 | 0 | 0 | 0 | 1414 | 1414 | 0 | 0 | Объем: 0,04*100,00 = 4 | 0 | 4 | 0 | 1 | 0 | 0 | 116-0091
18 | 1 | 403 |  | 30,1 | 116-0091 | Урна железобетонная прямоугольная с фактурной отделкой (Урна для мусора 380х400х830) | шт. | 4 | 100 |  |  |  |  | 9175 | 9175 | 0 | 0 | 0 | 0 | 0 | 0 | 6 | 0 | 0 |  | 31892591 | 353.44 | 353.44 | 0 | 0 | 0 | 0 | 0 | 0 | 1.38 | 353.44 | 353.44 | 0 | 0 | 0 | 0 | 0 | 0 | 1.38 | 0 | 0 | 1 | 1 |  |  | 6.49 | 1 | 1 | 6.49 |  |  |  |  | 3 | 1 | 116-0091 ТССЦ-57 (ред.2014) |  |  | 500001 | 0 |  | 0 | 20 | 0 | 1 | 1 | 1 | 1 | 1 | 1 |  | 0 | 0 |  |  |  |  | 0 | 0 | [5 empty] | 0 |  | 0 | 9175 | 2293.8256 | 0 | 0 | 0 | 0 | 0 | 0 | 1.38 | 0 | 0 | [13 empty] | 0 | 0 | 1 | 1 | 1010 | шт. | шт. | 1 |  | 27364798 | 20 | Материалы ( строительные ) | 0 | 1 | 500001 | Материалы и конструкции ( строительные ) по ценникам и каталогом | ресурс_ФССЦ (строительные) |  | 0 | 353.44 | 353.44 | 0 | 0 | 0 | 0 | 0 | [5 empty] | 0 | 0 | 0 |  |  |  |  | 0 | 0 |  | 0 | 1081158146 | 1 | 1 | 4 | 0 | 0 | 0 | 9175 | 9175 | 0 | 0 | Объем: 0,04*100,00 = 4 | 0 | 4 | 0 | 1 | 0 | 0
51 | 1 | 4 | 207 |  | Новый раздел | Малые архитектурные формы | [7 empty] | 11396 | 10995 | 94 | 12 | 307 | 0 | 37.1223 | 0.80344 | 260 | 262 | 143 |  |  | 11396 | 10995 | 94 | 12 | 307 | 0 | 37.1223 | 0.80344 | 260 | 262 | 143 |  |  | 0 | 0 | 0 | 11801 | 11801 | 0 | 0 | 10995 | 10995 | 0 | 10995 | 0 |  | 0 | 0 | 0 | 11801 | 11801 | 0 | 0 | 10995 | 10995 | 0 | 10995 | 0 |  | 73972 | 71360 | 612 | 70 | 2000 | 0 | 37.1223 | 0.80344 | 260 | 1697 | 936 |  |  | 73972 | 71360 | 612 | 70 | 2000 | 0 | 37.1223 | 0.80344 | 260 | 1697 | 936 |  |  | 0 | 0 | 0 | 76605 | 76605 | 0 | 0 | 71360 | 71360 | 0 | 71360 | 0 |  | 0 | 0 | 0 | 76605 | 76605 | 0 | 0 | 71360 | 71360 | 0 | 71360 | 0 | 0
50 | 0 | 0 | 1 | 201 | 11396 | ПЗ | Прямые затраты |  |  | 201 | 1 | 3 |  | 0 | 73972
50 | 0 | 0 | 1 | 202 | 10995 | СтМатОб | Стоимость материальных ресурсов (всего) |  |  | 202 | 2 | 3 |  | 0 | 71360
50 | 0 | 0 | 1 | 222 | 0 | СтМатОбЗак | Стоимость материалов и оборудования заказчика |  |  | 222 | 3 | 3 |  | 0 | 0
50 | 0 | 0 | 1 | 225 | 10995 | СтМатОбПод | Стоимость материалов и оборудования подрядчика |  |  | 225 | 4 | 3 |  | 0 | 71360
50 | 0 | 0 | 1 | 226 | 10995 | СтМат | Стоимость материалов (всего) |  |  | 226 | 5 | 3 |  | 0 | 71360
50 | 0 | 0 | 1 | 227 | 0 | СтМатЗак | Стоимость материалов заказчика |  |  | 227 | 6 | 3 |  | 0 | 0
50 | 0 | 0 | 1 | 228 | 10995 | СтМатПод | Стоимость материалов подрядчика |  |  | 228 | 7 | 3 |  | 0 | 71360
50 | 0 | 0 | 1 | 216 | 0 | Оборуд | Стоимость оборудования (всего) |  |  | 216 | 8 | 3 |  | 0 | 0
50 | 0 | 0 | 1 | 223 | 0 | ОборудЗак | Стоимость оборудования заказчика |  |  | 223 | 9 | 3 |  | 0 | 0
50 | 0 | 0 | 1 | 229 | 0 | ОборудПод | Стоимость оборудования подрядчика |  |  | 229 | 10 | 3 |  | 0 | 0
50 | 0 | 0 | 1 | 203 | 94 | ЭММ | Эксплуатация машин |  |  | 203 | 11 | 3 |  | 0 | 612
50 | 0 | 0 | 1 | 204 | 12 | ЗПМ | ЗП машинистов |  |  | 204 | 12 | 3 |  | 0 | 70
50 | 0 | 0 | 1 | 205 | 307 | ОЗП | Основная ЗП рабочих |  |  | 205 | 13 | 3 |  | 0 | 2000
50 | 0 | 0 | 1 | 214 | 11801 | Строит | Строительные работы с НР и СП |  |  | 214 | 14 | 3 |  | 0 | 76605
50 | 0 | 0 | 1 | 215 | 0 | Монтаж | Монтажные работы с НР и СП |  |  | 215 | 15 | 3 |  | 0 | 0
50 | 0 | 0 | 1 | 217 | 0 | Прочие | Прочие работы с НР и СП |  |  | 217 | 16 | 3 |  | 0 | 0
50 | 0 | 0 | 1 | 206 | 0 | ВозврМат | Возврат материалов |  |  | 206 | 17 | 3 |  | 0 | 0
50 | 0 | 0 | 1 | 207 | 37.1223 | ТрудСтр | Трудозатраты строителей |  |  | 207 | 18 | 3 |  | -1 | 37.1223
50 | 0 | 0 | 1 | 208 | 0.80344 | ТрудМаш | Трудозатраты машинистов |  |  | 208 | 19 | 3 |  | -1 | 0.80344
50 | 0 | 0 | 1 | 209 | 260 | ТранспМат | Транспорт материалов |  |  | 209 | 20 | 3 |  | 0 | 260
50 | 0 | 0 | 1 | 210 | 262 | НР | Накладные расходы |  |  | 210 | 21 | 3 |  | 0 | 1697
50 | 0 | 0 | 1 | 211 | 143 | СмПриб | Сметная прибыль |  |  | 211 | 22 | 3 |  | 0 | 936
50 | 0 | 0 | 1 | 224 | 11801 | Всего | Всего с НР и СП |  |  | 224 | 23 | 3 |  | 0 | 76605
51 | 1 | 3 | 20 |  | Новая локальная смета | Благоустройство дворовой территории многоквартирных жилых домов № 1, № 2, по ул. Дмитриева, в д. 1-ый Воин, Воинского сельского поселения, Мценского района, Орловской области | [7 empty] | 74025 | 66107 | 3144 | 349 | 4774 | 0 | 561.3307 | 27.938 | 1344 | 5125 | 3128 | [15 empty] | 0 | 0 | 0 | 82278 | 79138 | 3140 | 0 | 66107 | 66107 | 0 | 66107 | 0 | [14 empty] | 480322 | 428934 | 20398 | 2254 | 30990 | 0 | 561.3307 | 27.938 | 1344 | 33256 | 20307 | [15 empty] | 0 | 0 | 0 | 533885 | 513527 | 20358 | 0 | 428934 | 428934 | 0 | 428934 | 0 | [13 empty] | 0
50 | 0 | 0 | 1 | 201 | 74025 | ПЗ | Прямые затраты |  |  | 201 | 1 | 3 |  | 0 | 480322
50 | 0 | 0 | 1 | 202 | 66107 | СтМатОб | Стоимость материальных ресурсов (всего) |  |  | 202 | 2 | 3 |  | 0 | 428934
50 | 0 | 0 | 1 | 222 | 0 | СтМатОбЗак | Стоимость материалов и оборудования заказчика |  |  | 222 | 3 | 3 |  | 0 | 0
50 | 0 | 0 | 1 | 225 | 66107 | СтМатОбПод | Стоимость материалов и оборудования подрядчика |  |  | 225 | 4 | 3 |  | 0 | 428934
50 | 0 | 0 | 1 | 226 | 66107 | СтМат | Стоимость материалов (всего) |  |  | 226 | 5 | 3 |  | 0 | 428934
50 | 0 | 0 | 1 | 227 | 0 | СтМатЗак | Стоимость материалов заказчика |  |  | 227 | 6 | 3 |  | 0 | 0
50 | 0 | 0 | 1 | 228 | 66107 | СтМатПод | Стоимость материалов подрядчика |  |  | 228 | 7 | 3 |  | 0 | 428934
50 | 0 | 0 | 1 | 216 | 0 | Оборуд | Стоимость оборудования (всего) |  |  | 216 | 8 | 3 |  | 0 | 0
50 | 0 | 0 | 1 | 223 | 0 | ОборудЗак | Стоимость оборудования заказчика |  |  | 223 | 9 | 3 |  | 0 | 0
50 | 0 | 0 | 1 | 229 | 0 | ОборудПод | Стоимость оборудования подрядчика |  |  | 229 | 10 | 3 |  | 0 | 0
50 | 0 | 0 | 1 | 203 | 3144 | ЭММ | Эксплуатация машин |  |  | 203 | 11 | 3 |  | 0 | 20398
50 | 0 | 0 | 1 | 204 | 349 | ЗПМ | ЗП машинистов |  |  | 204 | 12 | 3 |  | 0 | 2254
50 | 0 | 0 | 1 | 205 | 4774 | ОЗП | Основная ЗП рабочих |  |  | 205 | 13 | 3 |  | 0 | 30990
50 | 0 | 0 | 1 | 214 | 79138 | Строит | Строительные работы с НР и СП |  |  | 214 | 14 | 3 |  | 0 | 513527
50 | 0 | 0 | 1 | 215 | 3140 | Монтаж | Монтажные работы с НР и СП |  |  | 215 | 15 | 3 |  | 0 | 20358
50 | 0 | 0 | 1 | 217 | 0 | Прочие | Прочие работы с НР и СП |  |  | 217 | 16 | 3 |  | 0 | 0
50 | 0 | 0 | 1 | 206 | 0 | ВозврМат | Возврат материалов |  |  | 206 | 17 | 3 |  | 0 | 0
50 | 0 | 0 | 1 | 207 | 561.3307 | ТрудСтр | Трудозатраты строителей |  |  | 207 | 18 | 3 |  | -1 | 561.3307
50 | 0 | 0 | 1 | 208 | 27.938 | ТрудМаш | Трудозатраты машинистов |  |  | 208 | 19 | 3 |  | -1 | 27.938
50 | 0 | 0 | 1 | 209 | 1344 | ТранспМат | Транспорт материалов |  |  | 209 | 20 | 3 |  | 0 | 1344
50 | 0 | 0 | 1 | 210 | 5125 | НР | Накладные расходы |  |  | 210 | 21 | 3 |  | 0 | 33256
50 | 0 | 0 | 1 | 211 | 3128 | СмПриб | Сметная прибыль |  |  | 211 | 22 | 3 |  | 0 | 20307
50 | 0 | 0 | 1 | 224 | 82278 | Всего | Всего с НР и СП |  |  | 224 | 23 | 3 |  | 0 | 533885
51 | 350 | 1 | 12 |  | Новый объект | ул. Дмитриева, д.1, 2 | [7 empty] | 74025 | 66107 | 3144 | 349 | 4774 | 0 | 561.3307 | 27.938 | 1344 | 5125 | 3128 | [15 empty] | 0 | 0 | 0 | 82278 | 79138 | 3140 | 0 | 66107 | 66107 | 0 | 66107 | 0 | [14 empty] | 480322 | 428934 | 20398 | 2254 | 30990 | 0 | 561.3307 | 27.938 | 1344 | 33256 | 20307 | [15 empty] | 0 | 0 | 0 | 533885 | 513527 | 20358 | 0 | 428934 | 428934 | 0 | 428934 | 0 | [13 empty] | 0
50 | 0 | 0 | 1 | 201 | 74025 | ПЗ | Прямые затраты |  |  | 201 | 1 | 3 |  | 0 | 480322
50 | 0 | 0 | 1 | 202 | 66107 | СтМатОб | Стоимость материальных ресурсов (всего) |  |  | 202 | 2 | 3 |  | 0 | 428934
50 | 0 | 0 | 1 | 222 | 0 | СтМатОбЗак | Стоимость материалов и оборудования заказчика |  |  | 222 | 3 | 3 |  | 0 | 0
50 | 0 | 0 | 1 | 225 | 66107 | СтМатОбПод | Стоимость материалов и оборудования подрядчика |  |  | 225 | 4 | 3 |  | 0 | 428934
50 | 0 | 0 | 1 | 226 | 66107 | СтМат | Стоимость материалов (всего) |  |  | 226 | 5 | 3 |  | 0 | 428934
50 | 0 | 0 | 1 | 227 | 0 | СтМатЗак | Стоимость материалов заказчика |  |  | 227 | 6 | 3 |  | 0 | 0
50 | 0 | 0 | 1 | 228 | 66107 | СтМатПод | Стоимость материалов подрядчика |  |  | 228 | 7 | 3 |  | 0 | 428934
50 | 0 | 0 | 1 | 216 | 0 | Оборуд | Стоимость оборудования (всего) |  |  | 216 | 8 | 3 |  | 0 | 0
50 | 0 | 0 | 1 | 223 | 0 | ОборудЗак | Стоимость оборудования заказчика |  |  | 223 | 9 | 3 |  | 0 | 0
50 | 0 | 0 | 1 | 229 | 0 | ОборудПод | Стоимость оборудования подрядчика |  |  | 229 | 10 | 3 |  | 0 | 0
50 | 0 | 0 | 1 | 203 | 3144 | ЭММ | Эксплуатация машин |  |  | 203 | 11 | 3 |  | 0 | 20398
50 | 0 | 0 | 1 | 204 | 349 | ЗПМ | ЗП машинистов |  |  | 204 | 12 | 3 |  | 0 | 2254
50 | 0 | 0 | 1 | 205 | 4774 | ОЗП | Основная ЗП рабочих |  |  | 205 | 13 | 3 |  | 0 | 30990
50 | 0 | 0 | 1 | 214 | 79138 | Строит | Строительные работы с НР и СП |  |  | 214 | 14 | 3 |  | 0 | 513527
50 | 0 | 0 | 1 | 215 | 3140 | Монтаж | Монтажные работы с НР и СП |  |  | 215 | 15 | 3 |  | 0 | 20358
50 | 0 | 0 | 1 | 217 | 0 | Прочие | Прочие работы с НР и СП |  |  | 217 | 16 | 3 |  | 0 | 0
50 | 0 | 0 | 1 | 206 | 0 | ВозврМат | Возврат материалов |  |  | 206 | 17 | 3 |  | 0 | 0
50 | 0 | 0 | 1 | 207 | 561.3307 | ТрудСтр | Трудозатраты строителей |  |  | 207 | 18 | 3 |  | -1 | 561.3307
50 | 0 | 0 | 1 | 208 | 27.938 | ТрудМаш | Трудозатраты машинистов |  |  | 208 | 19 | 3 |  | -1 | 27.938
50 | 0 | 0 | 1 | 209 | 1344 | ТранспМат | Транспорт материалов |  |  | 209 | 20 | 3 |  | 0 | 1344
50 | 0 | 0 | 1 | 210 | 5125 | НР | Накладные расходы |  |  | 210 | 21 | 3 |  | 0 | 33256
50 | 0 | 0 | 1 | 211 | 3128 | СмПриб | Сметная прибыль |  |  | 211 | 22 | 3 |  | 0 | 20307
50 | 0 | 0 | 1 | 224 | 82278 | Всего | Всего с НР и СП |  |  | 224 | 23 | 3 |  | 0 | 533885
70 | 1 |  | 1 | ЕСН | { вкл.} - Коэф. к НР=0,85 и к СП=0,8 применяются АВТОМАТИЧЕСКИ в Текущем уровне цен и не применяется в Базовом уровне цен; { выкл.} - Коэф. к НР=0,85 и к СП=0,8 не применяются (при производстве работ по строительству мостов, тоннелей, метрополи | 1 | 0 | © ООО НТЦ «АиВТ» г.Орел | 0 | 0 |  |  | 0 | 1
70 | 1 |  | 2 | УПРОЩЕНКА | { вкл.} - Коэффициэнты к НР и СП применяются при упрощенной системе налогооблажения (в зависимости от выбранного уровня цен) | 0 | 0 | © ООО НТЦ «АиВТ» г.Орел | 0 | 0 |  |  | 0 | 0
70 | 1 |  | 3 | СЛОЖНОСТЬ | { вкл.} - Коэффициэнты к НР и СП применяются при реконструкции объектов метро, мостов, путепроводов, сооружений относящихся к сложным, при реконструкции и капитальном ремонте объектов с ядерными реакторами | 0 | 0 | © ООО НТЦ «АиВТ» г.Орел | 0 | 0 |  |  | 0 | 0
70 | 1 |  | 4 | ХОЗ_СПОСОБ | { вкл.} - Коэффициэнты к НР и СП применяются при хозяйственном способе производства работ | 0 | 0 | © ООО НТЦ «АиВТ» г.Орел | 0 | 0 |  |  | 0 | 0
70 | 1 |  | 5 | ЗАКР_СПОСОБ | { вкл.} - Обслуживающие и сопутстующие работы в тоннелях при производве работ ЗАКРЫТЫМ способом (HР=145%; СП= 75%); { выкл.} - Обслуживающие и сопутстующие работы в тоннелях при производве работ ОТКРЫТЫМ способом (HР=125%; СП= 60%) | 0 | 0 | © ООО НТЦ «АиВТ» г.Орел | 0 | 0 |  |  | 0 | 0
70 | 1 |  | 6 | МЕЖ_ГОРОД | { вкл.} - Прокладка МЕЖДУГОРОДНИХ волоконно-оптических линий (HР=120%; СП= 70%) { выкл.} - Прокладка ГОРОДСКИХ волоконно-оптических линий (HР=100%; СП= 65%) | 0 | 0 | © ООО НТЦ «АиВТ» г.Орел | 0 | 0 |  |  | 0 | 0
70 | 1 |  | 7 | АВИА | ( вкл.) - При производстве монтажных работ на объектах диспетчеризации управления движением авиатранспортом (НР=95%, СП=55%); ( выкл.) - При производстве монтажных работ на прочих объектах, кроме АЭС. | 0 | 0 | © ООО НТЦ «АиВТ» г.Орел | 0 | 0 |  |  | 0 | 0
70 | 1 |  | 8 | АЭС | ( вкл.) - Произовдство электро-монтажных. работ (HР=110%; СП= 68%) и контроль сварных швов (HР=101%; СП= 60%) на АЭС; ( выкл.) - Произовдство электро-монтажных. работ (HР=95%; СП= 65%) и контроль сварных швов (HР=80%; СП= 60%) на прочих объектах | 0 | 0 | © ООО НТЦ «АиВТ» г.Орел | 0 | 0 |  |  | 0 | 0
70 | 1 |  | 9 | НРиСПотОЗП | { вкл.} - НР и СП рассчитываются от ОЗП { выкл.} - НР и СП рассчитываются от ФОТ = ОЗП + ЗПМ | 0 | 0 | © ООО НТЦ «АиВТ» г.Орел | 0 | 0 |  |  | 0 | 0
70 | 1 |  | 1 | К_НР_ТЕР | Коэффициэнт к % НР для сборников ФЕР (ТЕР) (при ремонте) | 0.8 | 1 | © ООО НТЦ «АиВТ» г.Орел | 0 | 0 |  |  | 0 | 0.8
70 | 1 |  | 2 | К_СП_ТЕР | Коэффициэнт к % СП для сборников ФЕР (ТЕР) (при ремонте) | 0.75 | 1 | © ООО НТЦ «АиВТ» г.Орел | 0 | 0 |  |  | 0 | 0.75
70 | 1 |  | 3 | К_НР_ТЕРр | Коэффициэнт к % НР для сборников ФЕРр (ТЕРр) (при ремонте) | 1 | 0 | © ООО НТЦ «АиВТ» г.Орел | 0 | 0 |  |  | 0 | 1
70 | 1 |  | 4 | К_СП_ТЕРр | Коэффициэнт к % СП для сборников ФЕРр (ТЕРр) (при ремонте) | 0.9 | 0 | © ООО НТЦ «АиВТ» г.Орел | 0 | 0 |  |  | 0 | 0.9
70 | 1 |  | 5 | К_НР_12 | Коэффициэнт к % НР (с 01.12.2012) (в связи с изменением ЕСН) | 1 | 0 | © ООО НТЦ «АиВТ» г.Орел | 0 | 0 |  |  | 0 | 0.85
70 | 1 |  | 6 | К_СП_12 | Коэффициэнт к % СП (с 01.12.2012) (в связи с изменением ЕСН) | 1 | 0 | © ООО НТЦ «АиВТ» г.Орел | 0 | 0 |  |  | 0 | 0.8
70 | 1 |  | 7 | К_НР_11 | Коэффициэнт к % НР (с 01.01.2011 по 01.12.2012) (в связи с изменением ЕСН) | 1 | 0 | © ООО НТЦ «АиВТ» г.Орел | 0 | 0 |  |  | 0 | 1
70 | 1 |  | 8 | К_СП_11 | Коэффициэнт к % СП (с 01.01.2011 по 01.12.2012) (в связи с изменением ЕСН) | 1 | 0.8 | © ООО НТЦ «АиВТ» г.Орел | 0 | 0 |  |  | 0 | 1
70 | 1 |  | 9 | К_НР_05 | Коэффициэнт к % НР (с 01.01.2005 по 01.01.2011) (в связи с изменением ЕСН) | 1 | 0.85 | © ООО НТЦ «АиВТ» г.Орел | 0 | 0 |  |  | 0 | 1
70 | 1 |  | 10 | К_СП_05 | Коэффициэнт к % СП (с 01.01.2005 по 01.01.2011) (в связи с изменением ЕСН) | 1 | 0 | © ООО НТЦ «АиВТ» г.Орел | 0 | 0 |  |  | 0 | 1
70 | 1 |  | 11 | К_НР_УПР | Коэффициэнт к % НР (при упрощенном налогообложении) | 1 | 0 | © ООО НТЦ «АиВТ» г.Орел | 0 | 0 |  |  | 0 | 0.94
70 | 1 |  | 12 | К_СП_УПР | Коэффициэнт к % СП (при упрощенном налогообложении) | 1 | 0 | © ООО НТЦ «АиВТ» г.Орел | 0 | 0 |  |  | 0 | 0.9
70 | 1 |  | 13 | К_НР_ХОЗ | Коэффициэнт к % НР (при хозяйственном способе производства работ) | 0.6 | 0 | © ООО НТЦ «АиВТ» г.Орел | 0 | 0 |  |  | 0 | 0.6
70 | 1 |  | 14 | К_СП_ХОЗ | Коэффициэнт к % СП (при хозяйственном способе производства работ) | 1 | 0 | © ООО НТЦ «АиВТ» г.Орел | 0 | 0 |  |  | 0 | 1
70 | 1 |  | 15 | К_НР_СЛЖ | Коэффициэнт к % НР (при реконструкции сложных объектов и кап. ремонте объектов с яд. реакторами) | 1.2 | 0 | © ООО НТЦ «АиВТ» г.Орел | 0 | 0 |  |  | 0 | 1.2
70 | 1 |  | 16 | К_СП_СЛЖ | Коэффициэнт к % СП (при реконструкции сложных объектов и кап. ремонте объектов с яд. реакторами) | 1 | 0 | © ООО НТЦ «АиВТ» г.Орел | 0 | 0 |  |  | 0 | 1
70 | 1 |  | 17 | К_НР_Д1 | Коэффициэнт к % НР (Пользовательский) - применяется по желанию пользователя, значение задает пользователь. | 1 | 0 | © ООО НТЦ «АиВТ» г.Орел | 0 | 0 |  |  | 0 | 1
70 | 1 |  | 18 | К_СП_Д1 | Коэффициэнт к % СП (Пользовательский) - применяется по желанию пользователя, значение задает пользователь. | 1 | 0 | © ООО НТЦ «АиВТ» г.Орел | 0 | 0 |  |  | 0 | 1
70 | 1 |  | 19 | К_НР_Д2 | Коэффициэнт к % НР (Пользовательский) - применяется по желанию пользователя, значение задает пользователь. | 1 | 0 | © ООО НТЦ «АиВТ» г.Орел | 0 | 0 |  |  | 0 | 1
70 | 1 |  | 20 | К_СП_Д2 | Коэффициэнт к % СП (Пользовательский) - применяется по желанию пользователя, значение задает пользователь. | 1 | 0 | © ООО НТЦ «АиВТ» г.Орел | 0 | 0 |  |  | 0 | 1
70 | 1 |  | 21 | ОКРУГЛЕНИЕ | Точность округления результата расчета % НР и % СП | 0 | 0 | © ООО НТЦ «АиВТ» г.Орел | 0 | 0 |  |  | 0 | 0
-1
75 | Базовый уровень цен | 2000 | 0 | 1 | 1 | 0 | 1 | 0 | 4 | 0 | 0 | 0 | 31892590 | 1
75 | II квартал 2017 г. | 2017 | 2 | 0 | 1 | 0 | 1 | 0 | 4 | 0 | 0 | 1 | 31892591 | 2
3 | Индексы за итогом | 6.49 | 5.12 | 5.25 | 14.28 | 14.28 | 5.12 | 1 | 1 | 14.28 | 1 | 6.49 | 5.12 | 5.12 | 1 | 14.28 | 1
65 |  | 1 | 0 | 245

## SourceObSm (hidden)
0 | Smeta.RU (495) 974-1589 |  | _OBSM_ |  | 0 | 0 | 0 | Smeta.RU |  | 1 | 49738 | 10
1 | 47 | 0 |  | 0 | Новый объект | ул. Дмитриева, д.1, 2 |  | 0 | [5 empty] | 0 | 0 | 2 | 0 | 0 |  |  | 0 | [20 empty] | Сметные нормы списания | Коды ценников | 1 | 1 | 0 | 0 | 0 | 0 | 2 | 0 | 1 | 1 | 0 | 0 | 1 | 0 | 0 | ТЕР 2001 года Орловская обл. (редакция 2014 г.) (Текущий ремонт) | Версия 8.0.0.30 от 22.01.2015 г. Типовой расчет (ТЕКУЩИЙ РЕМОНТ) © ООО НТЦ «АиВТ» г.Орел | ТСНБ ТЕР-2001 Орловской области (редакция 2014 г. от 2014.10.06) | ТСНБ ТЕР-2001 Орловской области (редакция 2014 г. от 2014.10.06) | ТСНБ ТЕР-2001 Орловской области (редакция 2014 г. от 2014.10.06) | ТСНБ ТЕР-2001 Орловской области (редакция 2014 г. от 2014.10.06) | Поправки для базы 2001 года (ред. 2014 года) от 2015.12.28 | 0 | 0 | 40968 |  | 0
22 | 0 | 0 | 31892590 | 31892591 | 3
3 | 1 | Новая локальная смета | Благоустройство дворовой территории многоквартирных жилых домов № 1, № 2, по ул. Дмитриева, в д. 1-ый Воин, Воинского сельского поселения, Мценского района, Орловской области | 79.138 | 3.14 | 0 | 0 | 82.278 | 4.774 | [9 empty] | 513.527 | 20.358 | 0 | 0 | 533.885 | 30.99 | 0 | -1 | 0 | 74025 | 66107 | 0 | 0 | 0 | 3144 | 349 | 4774 | 79138 | 3140 | 0 | 0 | 561.3307 | 27.938 | 1344 | 5125 | 3128 | 82278 | [6 empty] | 480322 | 428934 | 0 | 0 | 0 | 20398 | 2254 | 30990 | 513527 | 20358 | 0 | 0 | 561.3307 | 27.938 | 1344 | 33256 | 20307 | 533885
51 |  |  |  | 79.138 | 3.14 | 0 | 0 | 82.278 | 4.774 | [9 empty] | 513.527 | 20.358 | 0 | 0 | 533.885 | 30.99
50 | 0 | 0 | 1 | 201 | 74025 | ПЗ | Прямые затраты |  |  | 201 | 1 | 3 |  | 0 | 480322
50 | 0 | 0 | 1 | 202 | 66107 | СтМатОб | Стоимость материальных ресурсов (всего) |  |  | 202 | 2 | 3 |  | 0 | 428934
50 | 0 | 0 | 1 | 222 | 0 | СтМатОбЗак | Стоимость материалов и оборудования заказчика |  |  | 222 | 3 | 3 |  | 0 | 0
50 | 0 | 0 | 1 | 225 | 66107 | СтМатОбПод | Стоимость материалов и оборудования подрядчика |  |  | 225 | 4 | 3 |  | 0 | 428934
50 | 0 | 0 | 1 | 226 | 66107 | СтМат | Стоимость материалов (всего) |  |  | 226 | 5 | 3 |  | 0 | 428934
50 | 0 | 0 | 1 | 227 | 0 | СтМатЗак | Стоимость материалов заказчика |  |  | 227 | 6 | 3 |  | 0 | 0
50 | 0 | 0 | 1 | 228 | 66107 | СтМатПод | Стоимость материалов подрядчика |  |  | 228 | 7 | 3 |  | 0 | 428934
50 | 0 | 0 | 1 | 216 | 0 | Оборуд | Стоимость оборудования (всего) |  |  | 216 | 8 | 3 |  | 0 | 0
50 | 0 | 0 | 1 | 223 | 0 | ОборудЗак | Стоимость оборудования заказчика |  |  | 223 | 9 | 3 |  | 0 | 0
50 | 0 | 0 | 1 | 229 | 0 | ОборудПод | Стоимость оборудования подрядчика |  |  | 229 | 10 | 3 |  | 0 | 0
50 | 0 | 0 | 1 | 203 | 3144 | ЭММ | Эксплуатация машин |  |  | 203 | 11 | 3 |  | 0 | 20398
50 | 0 | 0 | 1 | 204 | 349 | ЗПМ | ЗП машинистов |  |  | 204 | 12 | 3 |  | 0 | 2254
50 | 0 | 0 | 1 | 205 | 4774 | ОЗП | Основная ЗП рабочих |  |  | 205 | 13 | 3 |  | 0 | 30990
50 | 0 | 0 | 1 | 214 | 79138 | Строит | Строительные работы с НР и СП |  |  | 214 | 14 | 3 |  | 0 | 513527
50 | 0 | 0 | 1 | 215 | 3140 | Монтаж | Монтажные работы с НР и СП |  |  | 215 | 15 | 3 |  | 0 | 20358
50 | 0 | 0 | 1 | 217 | 0 | Прочие | Прочие работы с НР и СП |  |  | 217 | 16 | 3 |  | 0 | 0
50 | 0 | 0 | 1 | 206 | 0 | ВозврМат | Возврат материалов |  |  | 206 | 17 | 3 |  | 0 | 0
50 | 0 | 0 | 1 | 207 | 561.3307 | ТрудСтр | Трудозатраты строителей |  |  | 207 | 18 | 3 |  | -1 | 561.3307
50 | 0 | 0 | 1 | 208 | 27.938 | ТрудМаш | Трудозатраты машинистов |  |  | 208 | 19 | 3 |  | -1 | 27.938
50 | 0 | 0 | 1 | 209 | 1344 | ТранспМат | Транспорт материалов |  |  | 209 | 20 | 3 |  | 0 | 1344
50 | 0 | 0 | 1 | 210 | 5125 | НР | Накладные расходы |  |  | 210 | 21 | 3 |  | 0 | 33256
50 | 0 | 0 | 1 | 211 | 3128 | СмПриб | Сметная прибыль |  |  | 211 | 22 | 3 |  | 0 | 20307
50 | 0 | 0 | 1 | 224 | 82278 | Всего | Всего с НР и СП |  |  | 224 | 23 | 3 |  | 0 | 533885
-1
75 | Базовый уровень цен | 2000 | 0 | 1 | 1 | 0 | 1 | 0 | 4 | 0 | 0 | 0 | 31892590 | 1
75 | II квартал 2017 г. | 2017 | 2 | 0 | 1 | 0 | 1 | 0 | 4 | 0 | 0 | 1 | 31892591 | 2
3 | Индексы за итогом | 6.49 | 5.12 | 5.25 | 14.28 | 14.28 | 5.12 | 1 | 1 | 14.28 | 1 | 6.49 | 5.12 | 5.12 | 1 | 14.28 | 1

## SmtRes (hidden)
28 | 31892590 | 31892897 | 27493207 | 1 | 1 | 1 | 1 | 1-1020-2014-57 |  | Рабочий строитель среднего разряда 2 | 1369 | 1013 | чел.-ч | чел.-ч | 1 | 0 | -1900352537 | 13.57 | 0 | 0 | 0 | 7.87 | 0 | 0 | 0 | 7.87 | 1 | 1 | 1 | 1 | 0 | 1 | 0 | 0 | 0 | 13.57 |  | 1 | 2 | 31892901 | 1 | 0 | 1 | 0 | 0 | 0 | 0 | 0 | 0 | 0 | 0 | 0 | 0 | 0 | 0 | 0 | 0 | 0 | 0 | 0 | 0 | 0 | 0 | 0 | 0 | 0.62422 | 7.87 | 7.87 | 1 | 0
28 | 31892590 | 31892897 | 121548 | 1 | 1 | 1 | 1 | 2 |  | Затраты труда машинистов | 608254 | 1013 | чел.час | чел.час | 1 | 0 | -185737400 | 29.5 | 0 | 0 | 0 | 0 | 0 | 0 | 0 | 0 | 1 | 1 | 1 | 1 | 0 | 1 | 0 | 0 | 0 | 29.5 |  | 2 | 2 | 31892902 | 1 | 0 | 2 | 0 | 0 | 0 | 0 | 0 | 0 | 0 | 0 | 0 | 0 | 0 | 0 | 0 | 0 | 0 | 0 | 0 | 0 | 0 | 0 | 0 | 0 | 1.357 | 0 | 0 | 1 | 0
28 | 31892590 | 31892897 | 27439779 | 1 | 1 | 1 | 2 | 060247 | 060247 ТСЭМ-57 (ред.2014) | Экскаваторы одноковшовые дизельные на гусеничном ходу при работе на других видах строительства 0,5 м3 | 1368 | 1011 | маш.-ч | маш.-ч | 1 | 0 | -428015179 | 29.5 | 0 | 105.16 | 13.61 | 0 | 0 | 105.16 | 13.61 | 0 | 1 | 1 | 1 | 1 | 0 | 1 | 0 | 0 | 0 | 29.5 |  | 0 | 2 | 31892903 | 1 | 0 | 3 | 0 | 0 | 0 | 0 | 0 | 0 | 0 | 0 | 0 | 0 | 0 | 0 | 0 | 0 | 0 | 0 | 0 | 0 | 0 | 0 | 0 | 0 | 1.357 | 105.16 | 105.16 | 1 | 0
29 | 31892591 | 31892897 | 27493207 | 1 | 1 | 1 | 1 | 1-1020-2014-57 |  | Рабочий строитель среднего разряда 2 | 1369 | 1013 | чел.-ч | чел.-ч | 1 | 0 | -1900352537 | 13.57 | 0 | 0 | 0 | 51.08 | 0 | 0 | 0 | 7.87 | 1 | 1 | 1 | 6.49 | 0 | 1 | 0 | 0 | 0 | 13.57 |  | 1 | 2 | 31892901 | 1 | 0 | 4 | 0 | 0 | 0 | 0 | 0 | 0 | 0 | 0 | 0 | 0 | 0 | 0 | 0 | 0 | 0 | 0 | 0 | 0 | 0 | 0 | 0 | 0 | 0.62422 | 51.08 | 7.87 | 6.49 | 0
29 | 31892591 | 31892897 | 121548 | 1 | 1 | 1 | 1 | 2 |  | Затраты труда машинистов | 608254 | 1013 | чел.час | чел.час | 1 | 0 | -185737400 | 29.5 | 0 | 0 | 0 | 0 | 0 | 0 | 0 | 0 | 1 | 1 | 6.49 | 1 | 0 | 1 | 0 | 0 | 0 | 29.5 |  | 2 | 2 | 31892902 | 1 | 0 | 5 | 0 | 0 | 0 | 0 | 0 | 0 | 0 | 0 | 0 | 0 | 0 | 0 | 0 | 0 | 0 | 0 | 0 | 0 | 0 | 0 | 0 | 0 | 1.357 | 0 | 0 | 1 | 0
29 | 31892591 | 31892897 | 27439779 | 1 | 1 | 1 | 2 | 060247 | 060247 ТСЭМ-57 (ред.2014) | Экскаваторы одноковшовые дизельные на гусеничном ходу при работе на других видах строительства 0,5 м3 | 1368 | 1011 | маш.-ч | маш.-ч | 1 | 0 | -428015179 | 29.5 | 0 | 682.49 | 13.61 | 0 | 0 | 105.16 | 13.61 | 0 | 1 | 6.49 | 1 | 1 | 0 | 1 | 0 | 0 | 0 | 29.5 |  | 0 | 2 | 31892903 | 1 | 0 | 6 | 0 | 0 | 0 | 0 | 0 | 0 | 0 | 0 | 0 | 0 | 0 | 0 | 0 | 0 | 0 | 0 | 0 | 0 | 0 | 0 | 0 | 0 | 1.357 | 682.49 | 105.16 | 6.49 | 0
30 | 31892590 | 31892904 | 27493207 | 1 | 1 | 1 | 1 | 1-1020-2014-57 |  | Рабочий строитель среднего разряда 2 | 1369 | 1013 | чел.-ч | чел.-ч | 1 | 0 | -1900352537 | 184.8 | 0 | 0 | 0 | 7.87 | 0 | 0 | 0 | 7.87 | 1 | 1 | 1 | 1 | 0 | 1 | 1 | 0 | 0 | 154 | )*1,2 | 1 | 2 | 31892906 | 1 | 0 | 7 | 0 | 0 | 0 | 0 | 0 | 0 | 0 | 0 | 0 | 0 | 0 | 0 | 0 | 0 | 0 | 0 | 0 | 0 | 0 | 0 | 0 | 0 | 2.772 | 7.87 | 7.87 | 1 | 0
31 | 31892591 | 31892904 | 27493207 | 1 | 1 | 1 | 1 | 1-1020-2014-57 |  | Рабочий строитель среднего разряда 2 | 1369 | 1013 | чел.-ч | чел.-ч | 1 | 0 | -1900352537 | 184.8 | 0 | 0 | 0 | 51.08 | 0 | 0 | 0 | 7.87 | 1 | 1 | 1 | 6.49 | 0 | 1 | 1 | 0 | 0 | 154 | )*1,2 | 1 | 2 | 31892906 | 1 | 0 | 8 | 0 | 0 | 0 | 0 | 0 | 0 | 0 | 0 | 0 | 0 | 0 | 0 | 0 | 0 | 0 | 0 | 0 | 0 | 0 | 0 | 0 | 0 | 2.772 | 51.08 | 7.87 | 6.49 | 0
32 | 31892590 | 31892907 | 121548 | 1 | 1 | 1 | 1 | 2 |  | Затраты труда машинистов | 608254 | 1013 | чел.час | чел.час | 1 | 0 | -185737400 | 9.197 | 0 | 0 | 0 | 0 | 0 | 0 | 0 | 0 | 1 | 1 | 1 | 1 | 0 | 1 | 1 | 0 | 0 | 10.82 | *0,85 | 2 | 2 | 31892910 | 1 | 0 | 9 | 0 | 0 | 0 | 0 | 0 | 0 | 0 | 0 | 0 | 0 | 0 | 0 | 0 | 0 | 0 | 0 | 0 | 0 | 0 | 0 | 0 | 0 | 0.42306 | 0 | 0 | 1 | 0
32 | 31892590 | 31892907 | 27439850 | 1 | 1 | 1 | 2 | 070148 | 070148 ТСЭМ-57 (ред.2014) | Бульдозеры при работе на других видах строительства 59 кВт (80 л.с.) | 1368 | 1011 | маш.-ч | маш.-ч | 1 | 0 | -1196228023 | 9.197 | 0 | 74.88 | 11.69 | 0 | 0 | 74.88 | 11.69 | 0 | 1 | 1 | 1 | 1 | 0 | 1 | 1 | 0 | 0 | 10.82 | *0,85 | 0 | 2 | 31892911 | 1 | 0 | 10 | 0 | 0 | 0 | 0 | 0 | 0 | 0 | 0 | 0 | 0 | 0 | 0 | 0 | 0 | 0 | 0 | 0 | 0 | 0 | 0 | 0 | 0 | 0.42306 | 74.88 | 74.88 | 1 | 0
33 | 31892591 | 31892907 | 121548 | 1 | 1 | 1 | 1 | 2 |  | Затраты труда машинистов | 608254 | 1013 | чел.час | чел.час | 1 | 0 | -185737400 | 9.197 | 0 | 0 | 0 | 0 | 0 | 0 | 0 | 0 | 1 | 1 | 6.49 | 1 | 0 | 1 | 1 | 0 | 0 | 10.82 | *0,85 | 2 | 2 | 31892910 | 1 | 0 | 11 | 0 | 0 | 0 | 0 | 0 | 0 | 0 | 0 | 0 | 0 | 0 | 0 | 0 | 0 | 0 | 0 | 0 | 0 | 0 | 0 | 0 | 0 | 0.42306 | 0 | 0 | 1 | 0
33 | 31892591 | 31892907 | 27439850 | 1 | 1 | 1 | 2 | 070148 | 070148 ТСЭМ-57 (ред.2014) | Бульдозеры при работе на других видах строительства 59 кВт (80 л.с.) | 1368 | 1011 | маш.-ч | маш.-ч | 1 | 0 | -1196228023 | 9.197 | 0 | 485.97 | 11.69 | 0 | 0 | 74.88 | 11.69 | 0 | 1 | 6.49 | 1 | 1 | 0 | 1 | 1 | 0 | 0 | 10.82 | *0,85 | 0 | 2 | 31892911 | 1 | 0 | 12 | 0 | 0 | 0 | 0 | 0 | 0 | 0 | 0 | 0 | 0 | 0 | 0 | 0 | 0 | 0 | 0 | 0 | 0 | 0 | 0 | 0 | 0 | 0.42306 | 485.97 | 74.88 | 6.49 | 0
34 | 31892590 | 31892912 | 121548 | 1 | 1 | 1 | 1 | 2 |  | Затраты труда машинистов | 608254 | 1013 | чел.час | чел.час | 1 | 0 | -185737400 | 40.08 | 0 | 0 | 0 | 0 | 0 | 0 | 0 | 0 | 1 | 1 | 1 | 1 | 0 | 1 | 1 | 0 | 0 | 10.02 | )*4 | 2 | 2 | 31892915 | 1 | 0 | 13 | 0 | 0 | 0 | 0 | 0 | 0 | 0 | 0 | 0 | 0 | 0 | 0 | 0 | 0 | 0 | 0 | 0 | 0 | 0 | 0 | 0 | 0 | 1.8437 | 0 | 0 | 1 | 0
34 | 31892590 | 31892912 | 27439850 | 1 | 1 | 1 | 2 | 070148 | 070148 ТСЭМ-57 (ред.2014) | Бульдозеры при работе на других видах строительства 59 кВт (80 л.с.) | 1368 | 1011 | маш.-ч | маш.-ч | 1 | 0 | -1196228023 | 40.08 | 0 | 74.88 | 11.69 | 0 | 0 | 74.88 | 11.69 | 0 | 1 | 1 | 1 | 1 | 0 | 1 | 1 | 0 | 0 | 10.02 | )*4 | 0 | 2 | 31892916 | 1 | 0 | 14 | 0 | 0 | 0 | 0 | 0 | 0 | 0 | 0 | 0 | 0 | 0 | 0 | 0 | 0 | 0 | 0 | 0 | 0 | 0 | 0 | 0 | 0 | 1.8437 | 74.88 | 74.88 | 1 | 0
35 | 31892591 | 31892912 | 121548 | 1 | 1 | 1 | 1 | 2 |  | Затраты труда машинистов | 608254 | 1013 | чел.час | чел.час | 1 | 0 | -185737400 | 40.08 | 0 | 0 | 0 | 0 | 0 | 0 | 0 | 0 | 1 | 1 | 6.49 | 1 | 0 | 1 | 1 | 0 | 0 | 10.02 | )*4 | 2 | 2 | 31892915 | 1 | 0 | 15 | 0 | 0 | 0 | 0 | 0 | 0 | 0 | 0 | 0 | 0 | 0 | 0 | 0 | 0 | 0 | 0 | 0 | 0 | 0 | 0 | 0 | 0 | 1.8437 | 0 | 0 | 1 | 0
35 | 31892591 | 31892912 | 27439850 | 1 | 1 | 1 | 2 | 070148 | 070148 ТСЭМ-57 (ред.2014) | Бульдозеры при работе на других видах строительства 59 кВт (80 л.с.) | 1368 | 1011 | маш.-ч | маш.-ч | 1 | 0 | -1196228023 | 40.08 | 0 | 485.97 | 11.69 | 0 | 0 | 74.88 | 11.69 | 0 | 1 | 6.49 | 1 | 1 | 0 | 1 | 1 | 0 | 0 | 10.02 | )*4 | 0 | 2 | 31892916 | 1 | 0 | 16 | 0 | 0 | 0 | 0 | 0 | 0 | 0 | 0 | 0 | 0 | 0 | 0 | 0 | 0 | 0 | 0 | 0 | 0 | 0 | 0 | 0 | 0 | 1.8437 | 485.97 | 74.88 | 6.49 | 0
36 | 31892590 | 31892917 | 27494941 | 1 | 1 | 1 | 1 | 1-1029-2014-57 |  | Рабочий строитель среднего разряда 2,9 | 1369 | 1013 | чел.-ч | чел.-ч | 1 | 0 | 125517987 | 76.08 | 0 | 0 | 0 | 8.53 | 0 | 0 | 0 | 8.53 | 1 | 1 | 1 | 1 | 0 | 1 | 0 | 0 | 0 | 76.08 |  | 1 | 2 | 31892927 | 1 | 0 | 17 | 0 | 0 | 0 | 0 | 0 | 0 | 0 | 0 | 0 | 0 | 0 | 0 | 0 | 0 | 0 | 0 | 0 | 0 | 0 | 0 | 0 | 0 | 13.314 | 8.53 | 8.53 | 1 | 0
36 | 31892590 | 31892917 | 121548 | 1 | 1 | 1 | 1 | 2 |  | Затраты труда машинистов | 608254 | 1013 | чел.час | чел.час | 1 | 0 | -185737400 | 0.68 | 0 | 0 | 0 | 0 | 0 | 0 | 0 | 0 | 1 | 1 | 1 | 1 | 0 | 1 | 0 | 0 | 0 | 0.68 |  | 2 | 2 | 31892928 | 1 | 0 | 18 | 0 | 0 | 0 | 0 | 0 | 0 | 0 | 0 | 0 | 0 | 0 | 0 | 0 | 0 | 0 | 0 | 0 | 0 | 0 | 0 | 0 | 0 | 0.119 | 0 | 0 | 1 | 0
36 | 31892590 | 31892917 | 27439499 | 1 | 1 | 1 | 2 | 021141 | 021141 ТСЭМ-57 (ред.2014) | Краны на автомобильном ходу при работе на других видах строительства 10 т | 1368 | 1011 | маш.-ч | маш.-ч | 1 | 0 | 1890856440 | 0.68 | 0 | 112.67 | 13.61 | 0 | 0 | 112.67 | 13.61 | 0 | 1 | 1 | 1 | 1 | 0 | 1 | 0 | 0 | 0 | 0.68 |  | 0 | 2 | 31892929 | 1 | 0 | 19 | 0 | 0 | 0 | 0 | 0 | 0 | 0 | 0 | 0 | 0 | 0 | 0 | 0 | 0 | 0 | 0 | 0 | 0 | 0 | 0 | 0 | 0 | 0.119 | 112.67 | 112.67 | 1 | 0
36 | 31892590 | 31892917 | 27441327 | 1 | 1 | 1 | 2 | 400001 | 400001 ТСЭМ-57 (ред.2014) | Автомобили бортовые, грузоподъемность до 5 т | 1368 | 1011 | маш.-ч | маш.-ч | 1 | 0 | -1583389094 | 0.04 | 0 | 93.37 | 11.69 | 0 | 0 | 93.37 | 11.69 | 0 | 1 | 1 | 1 | 1 | 0 | 1 | 0 | 0 | 0 | 0.04 |  | 0 | 2 | 31892930 | 1 | 0 | 20 | 0 | 0 | 0 | 0 | 0 | 0 | 0 | 0 | 0 | 0 | 0 | 0 | 0 | 0 | 0 | 0 | 0 | 0 | 0 | 0 | 0 | 0 | 0.007 | 93.37 | 93.37 | 1 | 0
36 | 31892590 | 31892917 | 27378576 | 1 | 1 | 1 | 3 | 101-1805 | 101-1805 ТССЦ-57 (ред.2014) | Гвозди строительные | 1348 | 1009 | т | т | 1000 | 0 | -738587816 | 0.001 | 12050 | 0 | 0 | 0 | 12050 | 0 | 0 | 0 | 1 | 1 | 1 | 1 | 0 | 1 | 0 | 0 | 0 | 0.001 |  | 0 | 2 | 31892931 | 1 | 0 | 21 | 0 | 0 | 0 | 0 | 0 | 0 | 0 | 0 | 0 | 0 | 0 | 0 | 0 | 0 | 0 | 0 | 0 | 0 | 0 | 0 | 0 | 0 | 0.000175 | 12050 | 12050 | 1 | 0
36 | 31892590 | 31892917 | 27379604 | 1 | 1 | 1 | 3 | 102-0038 | 102-0038 ТССЦ-57 (ред.2014) | Брусья необрезные хвойных пород длиной 4-6,5 м, все ширины, толщиной 100, 125 мм, IV сорта | 1339 | 1007 | м3 | м3 | 1 | 0 | 1361164556 | 0.17 | 820 | 0 | 0 | 0 | 820 | 0 | 0 | 0 | 1 | 1 | 1 | 1 | 0 | 1 | 0 | 0 | 0 | 0.17 |  | 0 | 2 | 31892932 | 1 | 0 | 22 | 0 | 0 | 0 | 0 | 0 | 0 | 0 | 0 | 0 | 0 | 0 | 0 | 0 | 0 | 0 | 0 | 0 | 0 | 0 | 0 | 0 | 0 | 0.02975 | 820 | 820 | 1 | 0
36 | 31892590 | 31892917 | 27407537 | 1 | 1 | 1 | 3 | 401-0006 | 401-0006 ТССЦ-57 (ред.2014) | Бетон тяжелый, класс В15 (М200) | 1339 | 1007 | м3 | м3 | 1 | 0 | 722768753 | 5.9 | 610.11 | 0 | 0 | 0 | 610.11 | 0 | 0 | 0 | 1 | 1 | 1 | 1 | 0 | 1 | 0 | 0 | 0 | 5.9 |  | 0 | 2 | 31892933 | 1 | 0 | 23 | 0 | 0 | 0 | 0 | 0 | 0 | 0 | 0 | 0 | 0 | 0 | 0 | 0 | 0 | 0 | 0 | 0 | 0 | 0 | 0 | 0 | 0 | 1.0325 | 610.11 | 610.11 | 1 | 0
36 | 31892590 | 31892917 | 27407704 | 1 | 1 | 1 | 3 | 402-0004 | 402-0004 ТССЦ-57 (ред.2014) | Раствор готовый кладочный цементный марки 100 | 1339 | 1007 | м3 | м3 | 1 | 0 | 1591250178 | 0.06 | 456.93 | 0 | 0 | 0 | 456.93 | 0 | 0 | 0 | 1 | 1 | 1 | 1 | 0 | 1 | 0 | 0 | 0 | 0.06 |  | 0 | 2 | 31892934 | 1 | 0 | 24 | 0 | 0 | 0 | 0 | 0 | 0 | 0 | 0 | 0 | 0 | 0 | 0 | 0 | 0 | 0 | 0 | 0 | 0 | 0 | 0 | 0 | 0 | 0.0105 | 456.93 | 456.93 | 1 | 0
36 | 31892590 | 31892917 | 27408533 | 1 | 1 | 1 | 3 | 403-8021 | 403-8021 ТССЦ-57 (ред.2014) | Камни бортовые БР 100.30.15 /бетон В30 (М400), объем 0,043 м3/ (ГОСТ 6665-91) | 1354 | 1010 | шт. | шт. | 1 | 0 | 1244949380 | 102.8571 | 63.5 | 0 | 0 | 0 | 63.5 | 0 | 0 | 0 | 1 | 1 | 1 | 1 | 0 | 0 | 0 | 0 | 0 | 102.8571 |  | 0 | 1 | -1 | 0 | 0 |  | 0 | 0 | 0 | 0 | 0 | 0 | 0 | 0 | 0 | 0 | 0 | 0 | 0 | 0 | 0 | 0 | 0 | 0 | 0 | 0 | 0 | 0 | 18 | 63.5 | 63.5 | 1 | 0
37 | 31892591 | 31892917 | 27494941 | 1 | 1 | 1 | 1 | 1-1029-2014-57 |  | Рабочий строитель среднего разряда 2,9 | 1369 | 1013 | чел.-ч | чел.-ч | 1 | 0 | 125517987 | 76.08 | 0 | 0 | 0 | 55.36 | 0 | 0 | 0 | 8.53 | 1 | 1 | 1 | 6.49 | 0 | 1 | 0 | 0 | 0 | 76.08 |  | 1 | 2 | 31892927 | 1 | 0 | 26 | 0 | 0 | 0 | 0 | 0 | 0 | 0 | 0 | 0 | 0 | 0 | 0 | 0 | 0 | 0 | 0 | 0 | 0 | 0 | 0 | 0 | 0 | 13.314 | 55.36 | 8.53 | 6.49 | 0
37 | 31892591 | 31892917 | 121548 | 1 | 1 | 1 | 1 | 2 |  | Затраты труда машинистов | 608254 | 1013 | чел.час | чел.час | 1 | 0 | -185737400 | 0.68 | 0 | 0 | 0 | 0 | 0 | 0 | 0 | 0 | 1 | 1 | 6.49 | 1 | 0 | 1 | 0 | 0 | 0 | 0.68 |  | 2 | 2 | 31892928 | 1 | 0 | 27 | 0 | 0 | 0 | 0 | 0 | 0 | 0 | 0 | 0 | 0 | 0 | 0 | 0 | 0 | 0 | 0 | 0 | 0 | 0 | 0 | 0 | 0 | 0.119 | 0 | 0 | 1 | 0
37 | 31892591 | 31892917 | 27439499 | 1 | 1 | 1 | 2 | 021141 | 021141 ТСЭМ-57 (ред.2014) | Краны на автомобильном ходу при работе на других видах строительства 10 т | 1368 | 1011 | маш.-ч | маш.-ч | 1 | 0 | 1890856440 | 0.68 | 0 | 731.23 | 13.61 | 0 | 0 | 112.67 | 13.61 | 0 | 1 | 6.49 | 1 | 1 | 0 | 1 | 0 | 0 | 0 | 0.68 |  | 0 | 2 | 31892929 | 1 | 0 | 28 | 0 | 0 | 0 | 0 | 0 | 0 | 0 | 0 | 0 | 0 | 0 | 0 | 0 | 0 | 0 | 0 | 0 | 0 | 0 | 0 | 0 | 0 | 0.119 | 731.23 | 112.67 | 6.49 | 0
37 | 31892591 | 31892917 | 27441327 | 1 | 1 | 1 | 2 | 400001 | 400001 ТСЭМ-57 (ред.2014) | Автомобили бортовые, грузоподъемность до 5 т | 1368 | 1011 | маш.-ч | маш.-ч | 1 | 0 | -1583389094 | 0.04 | 0 | 605.97 | 11.69 | 0 | 0 | 93.37 | 11.69 | 0 | 1 | 6.49 | 1 | 1 | 0 | 1 | 0 | 0 | 0 | 0.04 |  | 0 | 2 | 31892930 | 1 | 0 | 29 | 0 | 0 | 0 | 0 | 0 | 0 | 0 | 0 | 0 | 0 | 0 | 0 | 0 | 0 | 0 | 0 | 0 | 0 | 0 | 0 | 0 | 0 | 0.007 | 605.97 | 93.37 | 6.49 | 0
37 | 31892591 | 31892917 | 27378576 | 1 | 1 | 1 | 3 | 101-1805 | 101-1805 ТССЦ-57 (ред.2014) | Гвозди строительные | 1348 | 1009 | т | т | 1000 | 0 | -738587816 | 0.001 | 78204.5 | 0 | 0 | 0 | 12050 | 0 | 0 | 0 | 6.49 | 1 | 1 | 1 | 0 | 1 | 0 | 0 | 0 | 0.001 |  | 0 | 2 | 31892931 | 1 | 0 | 30 | 0 | 0 | 0 | 0 | 0 | 0 | 0 | 0 | 0 | 0 | 0 | 0 | 0 | 0 | 0 | 0 | 0 | 0 | 0 | 0 | 0 | 0 | 0.000175 | 78204.5 | 12050 | 6.49 | 0
37 | 31892591 | 31892917 | 27379604 | 1 | 1 | 1 | 3 | 102-0038 | 102-0038 ТССЦ-57 (ред.2014) | Брусья необрезные хвойных пород длиной 4-6,5 м, все ширины, толщиной 100, 125 мм, IV сорта | 1339 | 1007 | м3 | м3 | 1 | 0 | 1361164556 | 0.17 | 5321.8 | 0 | 0 | 0 | 820 | 0 | 0 | 0 | 6.49 | 1 | 1 | 1 | 0 | 1 | 0 | 0 | 0 | 0.17 |  | 0 | 2 | 31892932 | 1 | 0 | 31 | 0 | 0 | 0 | 0 | 0 | 0 | 0 | 0 | 0 | 0 | 0 | 0 | 0 | 0 | 0 | 0 | 0 | 0 | 0 | 0 | 0 | 0 | 0.02975 | 5321.8 | 820 | 6.49 | 0
37 | 31892591 | 31892917 | 27407537 | 1 | 1 | 1 | 3 | 401-0006 | 401-0006 ТССЦ-57 (ред.2014) | Бетон тяжелый, класс В15 (М200) | 1339 | 1007 | м3 | м3 | 1 | 0 | 722768753 | 5.9 | 3959.61 | 0 | 0 | 0 | 610.11 | 0 | 0 | 0 | 6.49 | 1 | 1 | 1 | 0 | 1 | 0 | 0 | 0 | 5.9 |  | 0 | 2 | 31892933 | 1 | 0 | 32 | 0 | 0 | 0 | 0 | 0 | 0 | 0 | 0 | 0 | 0 | 0 | 0 | 0 | 0 | 0 | 0 | 0 | 0 | 0 | 0 | 0 | 0 | 1.0325 | 3959.61 | 610.11 | 6.49 | 0
37 | 31892591 | 31892917 | 27407704 | 1 | 1 | 1 | 3 | 402-0004 | 402-0004 ТССЦ-57 (ред.2014) | Раствор готовый кладочный цементный марки 100 | 1339 | 1007 | м3 | м3 | 1 | 0 | 1591250178 | 0.06 | 2965.48 | 0 | 0 | 0 | 456.93 | 0 | 0 | 0 | 6.49 | 1 | 1 | 1 | 0 | 1 | 0 | 0 | 0 | 0.06 |  | 0 | 2 | 31892934 | 1 | 0 | 33 | 0 | 0 | 0 | 0 | 0 | 0 | 0 | 0 | 0 | 0 | 0 | 0 | 0 | 0 | 0 | 0 | 0 | 0 | 0 | 0 | 0 | 0 | 0.0105 | 2965.48 | 456.93 | 6.49 | 0
37 | 31892591 | 31892917 | 27408533 | 1 | 1 | 1 | 3 | 403-8021 | 403-8021 ТССЦ-57 (ред.2014) | Камни бортовые БР 100.30.15 /бетон В30 (М400), объем 0,043 м3/ (ГОСТ 6665-91) | 1354 | 1010 | шт. | шт. | 1 | 0 | 1244949380 | 102.8571 | 412.12 | 0 | 0 | 0 | 63.5 | 0 | 0 | 0 | 6.49 | 1 | 1 | 1 | 0 | 0 | 0 | 0 | 0 | 102.8571 |  | 0 | 1 | -1 | 0 | 0 |  | 0 | 0 | 0 | 0 | 0 | 0 | 0 | 0 | 0 | 0 | 0 | 0 | 0 | 0 | 0 | 0 | 0 | 0 | 0 | 0 | 0 | 0 | 18 | 412.12 | 63.5 | 6.49 | 0
40 | 31892590 | 31892937 | 27494693 | 1 | 1 | 1 | 1 | 1-1023-2014-57 |  | Рабочий строитель среднего разряда 2,3 | 1369 | 1013 | чел.-ч | чел.-ч | 1 | 0 | -1007542389 | 15.72 | 0 | 0 | 0 | 8.08 | 0 | 0 | 0 | 8.08 | 1 | 1 | 1 | 1 | 0 | 1 | 0 | 0 | 0 | 15.72 |  | 1 | 2 | 31892946 | 1 | 0 | 35 | 0 | 0 | 0 | 0 | 0 | 0 | 0 | 0 | 0 | 0 | 0 | 0 | 0 | 0 | 0 | 0 | 0 | 0 | 0 | 0 | 0 | 0 | 2.4838 | 8.08 | 8.08 | 1 | 0
40 | 31892590 | 31892937 | 121548 | 1 | 1 | 1 | 1 | 2 |  | Затраты труда машинистов | 608254 | 1013 | чел.час | чел.час | 1 | 0 | -185737400 | 13.88 | 0 | 0 | 0 | 0 | 0 | 0 | 0 | 0 | 1 | 1 | 1 | 1 | 0 | 1 | 0 | 0 | 0 | 13.88 |  | 2 | 2 | 31892947 | 1 | 0 | 36 | 0 | 0 | 0 | 0 | 0 | 0 | 0 | 0 | 0 | 0 | 0 | 0 | 0 | 0 | 0 | 0 | 0 | 0 | 0 | 0 | 0 | 0 | 2.193 | 0 | 0 | 1 | 0
40 | 31892590 | 31892937 | 27439571 | 1 | 1 | 1 | 2 | 030101 | 030101 ТСЭМ-57 (ред.2014) | Автопогрузчики 5 т | 1368 | 1011 | маш.-ч | маш.-ч | 1 | 0 | 1462286705 | 4.29 | 0 | 88.42 | 10.14 | 0 | 0 | 88.42 | 10.14 | 0 | 1 | 1 | 1 | 1 | 0 | 1 | 0 | 0 | 0 | 4.29 |  | 0 | 2 | 31892948 | 1 | 0 | 37 | 0 | 0 | 0 | 0 | 0 | 0 | 0 | 0 | 0 | 0 | 0 | 0 | 0 | 0 | 0 | 0 | 0 | 0 | 0 | 0 | 0 | 0 | 0.67782 | 88.42 | 88.42 | 1 | 0
40 | 31892590 | 31892937 | 27440061 | 1 | 1 | 1 | 2 | 120202 | 120202 ТСЭМ-57 (ред.2014) | Автогрейдеры среднего типа 99 кВт (135 л.с.) | 1368 | 1011 | маш.-ч | маш.-ч | 1 | 0 | 2145885116 | 1.77 | 0 | 120.57 | 13.61 | 0 | 0 | 120.57 | 13.61 | 0 | 1 | 1 | 1 | 1 | 0 | 1 | 0 | 0 | 0 | 1.77 |  | 0 | 2 | 31892949 | 1 | 0 | 38 | 0 | 0 | 0 | 0 | 0 | 0 | 0 | 0 | 0 | 0 | 0 | 0 | 0 | 0 | 0 | 0 | 0 | 0 | 0 | 0 | 0 | 0 | 0.27966 | 120.57 | 120.57 | 1 | 0
40 | 31892590 | 31892937 | 27440097 | 1 | 1 | 1 | 2 | 120911 | 120911 ТСЭМ-57 (ред.2014) | Катки на пневмоколесном ходу 30 т | 1368 | 1011 | маш.-ч | маш.-ч | 1 | 0 | 226968962 | 7.08 | 0 | 213.68 | 14.52 | 0 | 0 | 213.68 | 14.52 | 0 | 1 | 1 | 1 | 1 | 0 | 1 | 0 | 0 | 0 | 7.08 |  | 0 | 2 | 31892950 | 1 | 0 | 39 | 0 | 0 | 0 | 0 | 0 | 0 | 0 | 0 | 0 | 0 | 0 | 0 | 0 | 0 | 0 | 0 | 0 | 0 | 0 | 0 | 0 | 0 | 1.1186 | 213.68 | 213.68 | 1 | 0
40 | 31892590 | 31892937 | 27440145 | 1 | 1 | 1 | 2 | 121601 | 121601 ТСЭМ-57 (ред.2014) | Машины поливомоечные 6000 л | 1368 | 1011 | маш.-ч | маш.-ч | 1 | 0 | -998837907 | 0.74 | 0 | 109.42 | 11.69 | 0 | 0 | 109.42 | 11.69 | 0 | 1 | 1 | 1 | 1 | 0 | 1 | 0 | 0 | 0 | 0.74 |  | 0 | 2 | 31892951 | 1 | 0 | 40 | 0 | 0 | 0 | 0 | 0 | 0 | 0 | 0 | 0 | 0 | 0 | 0 | 0 | 0 | 0 | 0 | 0 | 0 | 0 | 0 | 0 | 0 | 0.11692 | 109.42 | 109.42 | 1 | 0
40 | 31892590 | 31892937 | 27416090 | 1 | 1 | 1 | 3 | 408-0122 | 408-0122 ТССЦ-57 (ред.2014) | Песок природный для строительных работ средний | 1339 | 1007 | м3 | м3 | 1 | 0 | 1352512253 | 110 | 50.24 | 0 | 0 | 0 | 50.24 | 0 | 0 | 0 | 1 | 1 | 1 | 1 | 1 | 0 | 0 | 0 | 0 | 110 |  | 0 | 1 | -1 | 0 | 0 |  | 0 | 0 | 0 | 0 | 0 | 0 | 0 | 0 | 0 | 0 | 0 | 0 | 0 | 0 | 0 | 0 | 0 | 0 | 0 | 0 | 0 | 0 | 17.38 | 50.24 | 50.24 | 1 | 0
40 | 31892590 | 31892937 | 27416566 | 1 | 1 | 1 | 3 | 411-0001 | 411-0001 ТССЦ-57 (ред.2014) | Вода | 1339 | 1007 | м3 | м3 | 1 | 0 | 1967222743 | 5 | 7.14 | 0 | 0 | 0 | 7.14 | 0 | 0 | 0 | 1 | 1 | 1 | 1 | 0 | 1 | 0 | 0 | 0 | 5 |  | 0 | 2 | 31892953 | 1 | 0 | 42 | 0 | 0 | 0 | 0 | 0 | 0 | 0 | 0 | 0 | 0 | 0 | 0 | 0 | 0 | 0 | 0 | 0 | 0 | 0 | 0 | 0 | 0 | 0.79 | 7.14 | 7.14 | 1 | 0
41 | 31892591 | 31892937 | 27494693 | 1 | 1 | 1 | 1 | 1-1023-2014-57 |  | Рабочий строитель среднего разряда 2,3 | 1369 | 1013 | чел.-ч | чел.-ч | 1 | 0 | -1007542389 | 15.72 | 0 | 0 | 0 | 52.44 | 0 | 0 | 0 | 8.08 | 1 | 1 | 1 | 6.49 | 0 | 1 | 0 | 0 | 0 | 15.72 |  | 1 | 2 | 31892946 | 1 | 0 | 43 | 0 | 0 | 0 | 0 | 0 | 0 | 0 | 0 | 0 | 0 | 0 | 0 | 0 | 0 | 0 | 0 | 0 | 0 | 0 | 0 | 0 | 0 | 2.4838 | 52.44 | 8.08 | 6.49 | 0
41 | 31892591 | 31892937 | 121548 | 1 | 1 | 1 | 1 | 2 |  | Затраты труда машинистов | 608254 | 1013 | чел.час | чел.час | 1 | 0 | -185737400 | 13.88 | 0 | 0 | 0 | 0 | 0 | 0 | 0 | 0 | 1 | 1 | 6.49 | 1 | 0 | 1 | 0 | 0 | 0 | 13.88 |  | 2 | 2 | 31892947 | 1 | 0 | 44 | 0 | 0 | 0 | 0 | 0 | 0 | 0 | 0 | 0 | 0 | 0 | 0 | 0 | 0 | 0 | 0 | 0 | 0 | 0 | 0 | 0 | 0 | 2.193 | 0 | 0 | 1 | 0
41 | 31892591 | 31892937 | 27439571 | 1 | 1 | 1 | 2 | 030101 | 030101 ТСЭМ-57 (ред.2014) | Автопогрузчики 5 т | 1368 | 1011 | маш.-ч | маш.-ч | 1 | 0 | 1462286705 | 4.29 | 0 | 573.85 | 10.14 | 0 | 0 | 88.42 | 10.14 | 0 | 1 | 6.49 | 1 | 1 | 0 | 1 | 0 | 0 | 0 | 4.29 |  | 0 | 2 | 31892948 | 1 | 0 | 45 | 0 | 0 | 0 | 0 | 0 | 0 | 0 | 0 | 0 | 0 | 0 | 0 | 0 | 0 | 0 | 0 | 0 | 0 | 0 | 0 | 0 | 0 | 0.67782 | 573.85 | 88.42 | 6.49 | 0
41 | 31892591 | 31892937 | 27440061 | 1 | 1 | 1 | 2 | 120202 | 120202 ТСЭМ-57 (ред.2014) | Автогрейдеры среднего типа 99 кВт (135 л.с.) | 1368 | 1011 | маш.-ч | маш.-ч | 1 | 0 | 2145885116 | 1.77 | 0 | 782.5 | 13.61 | 0 | 0 | 120.57 | 13.61 | 0 | 1 | 6.49 | 1 | 1 | 0 | 1 | 0 | 0 | 0 | 1.77 |  | 0 | 2 | 31892949 | 1 | 0 | 46 | 0 | 0 | 0 | 0 | 0 | 0 | 0 | 0 | 0 | 0 | 0 | 0 | 0 | 0 | 0 | 0 | 0 | 0 | 0 | 0 | 0 | 0 | 0.27966 | 782.5 | 120.57 | 6.49 | 0
41 | 31892591 | 31892937 | 27440097 | 1 | 1 | 1 | 2 | 120911 | 120911 ТСЭМ-57 (ред.2014) | Катки на пневмоколесном ходу 30 т | 1368 | 1011 | маш.-ч | маш.-ч | 1 | 0 | 226968962 | 7.08 | 0 | 1386.78 | 14.52 | 0 | 0 | 213.68 | 14.52 | 0 | 1 | 6.49 | 1 | 1 | 0 | 1 | 0 | 0 | 0 | 7.08 |  | 0 | 2 | 31892950 | 1 | 0 | 47 | 0 | 0 | 0 | 0 | 0 | 0 | 0 | 0 | 0 | 0 | 0 | 0 | 0 | 0 | 0 | 0 | 0 | 0 | 0 | 0 | 0 | 0 | 1.1186 | 1386.78 | 213.68 | 6.49 | 0
41 | 31892591 | 31892937 | 27440145 | 1 | 1 | 1 | 2 | 121601 | 121601 ТСЭМ-57 (ред.2014) | Машины поливомоечные 6000 л | 1368 | 1011 | маш.-ч | маш.-ч | 1 | 0 | -998837907 | 0.74 | 0 | 710.14 | 11.69 | 0 | 0 | 109.42 | 11.69 | 0 | 1 | 6.49 | 1 | 1 | 0 | 1 | 0 | 0 | 0 | 0.74 |  | 0 | 2 | 31892951 | 1 | 0 | 48 | 0 | 0 | 0 | 0 | 0 | 0 | 0 | 0 | 0 | 0 | 0 | 0 | 0 | 0 | 0 | 0 | 0 | 0 | 0 | 0 | 0 | 0 | 0.11692 | 710.14 | 109.42 | 6.49 | 0
41 | 31892591 | 31892937 | 27416090 | 1 | 1 | 1 | 3 | 408-0122 | 408-0122 ТССЦ-57 (ред.2014) | Песок природный для строительных работ средний | 1339 | 1007 | м3 | м3 | 1 | 0 | 1352512253 | 110 | 326.06 | 0 | 0 | 0 | 50.24 | 0 | 0 | 0 | 6.49 | 1 | 1 | 1 | 1 | 0 | 0 | 0 | 0 | 110 |  | 0 | 1 | -1 | 0 | 0 |  | 0 | 0 | 0 | 0 | 0 | 0 | 0 | 0 | 0 | 0 | 0 | 0 | 0 | 0 | 0 | 0 | 0 | 0 | 0 | 0 | 0 | 0 | 17.38 | 326.06 | 50.24 | 6.49 | 0
41 | 31892591 | 31892937 | 27416566 | 1 | 1 | 1 | 3 | 411-0001 | 411-0001 ТССЦ-57 (ред.2014) | Вода | 1339 | 1007 | м3 | м3 | 1 | 0 | 1967222743 | 5 | 46.34 | 0 | 0 | 0 | 7.14 | 0 | 0 | 0 | 6.49 | 1 | 1 | 1 | 0 | 1 | 0 | 0 | 0 | 5 |  | 0 | 2 | 31892953 | 1 | 0 | 50 | 0 | 0 | 0 | 0 | 0 | 0 | 0 | 0 | 0 | 0 | 0 | 0 | 0 | 0 | 0 | 0 | 0 | 0 | 0 | 0 | 0 | 0 | 0.79 | 46.34 | 7.14 | 6.49 | 0
44 | 31892590 | 31892955 | 27494919 | 1 | 1 | 1 | 1 | 1-1025-2014-57 |  | Рабочий строитель среднего разряда 2,5 | 1369 | 1013 | чел.-ч | чел.-ч | 1 | 0 | -1300479106 | 36.96 | 0 | 0 | 0 | 8.24 | 0 | 0 | 0 | 8.24 | 1 | 1 | 1 | 1 | 0 | 1 | 0 | 0 | 0 | 36.96 |  | 1 | 2 | 31892968 | 1 | 0 | 51 | 0 | 0 | 0 | 0 | 0 | 0 | 0 | 0 | 0 | 0 | 0 | 0 | 0 | 0 | 0 | 0 | 0 | 0 | 0 | 0 | 0 | 0 | 3.8808 | 8.24 | 8.24 | 1 | 0
44 | 31892590 | 31892955 | 121548 | 1 | 1 | 1 | 1 | 2 |  | Затраты труда машинистов | 608254 | 1013 | чел.час | чел.час | 1 | 0 | -185737400 | 41.95 | 0 | 0 | 0 | 0 | 0 | 0 | 0 | 0 | 1 | 1 | 1 | 1 | 0 | 1 | 0 | 0 | 0 | 41.95 |  | 2 | 2 | 31892969 | 1 | 0 | 52 | 0 | 0 | 0 | 0 | 0 | 0 | 0 | 0 | 0 | 0 | 0 | 0 | 0 | 0 | 0 | 0 | 0 | 0 | 0 | 0 | 0 | 0 | 4.4047 | 0 | 0 | 1 | 0
44 | 31892590 | 31892955 | 27439571 | 1 | 1 | 1 | 2 | 030101 | 030101 ТСЭМ-57 (ред.2014) | Автопогрузчики 5 т | 1368 | 1011 | маш.-ч | маш.-ч | 1 | 0 | 1462286705 | 3.98 | 0 | 88.42 | 10.14 | 0 | 0 | 88.42 | 10.14 | 0 | 1 | 1 | 1 | 1 | 0 | 1 | 0 | 0 | 0 | 3.98 |  | 0 | 2 | 31892970 | 1 | 0 | 53 | 0 | 0 | 0 | 0 | 0 | 0 | 0 | 0 | 0 | 0 | 0 | 0 | 0 | 0 | 0 | 0 | 0 | 0 | 0 | 0 | 0 | 0 | 0.4179 | 88.42 | 88.42 | 1 | 0
44 | 31892590 | 31892955 | 27439851 | 1 | 1 | 1 | 2 | 070149 | 070149 ТСЭМ-57 (ред.2014) | Бульдозеры при работе на других видах строительства 79 кВт (108 л.с.) | 1368 | 1011 | маш.-ч | маш.-ч | 1 | 0 | 82665938 | 2.59 | 0 | 88.79 | 13.61 | 0 | 0 | 88.79 | 13.61 | 0 | 1 | 1 | 1 | 1 | 0 | 1 | 0 | 0 | 0 | 2.59 |  | 0 | 2 | 31892971 | 1 | 0 | 54 | 0 | 0 | 0 | 0 | 0 | 0 | 0 | 0 | 0 | 0 | 0 | 0 | 0 | 0 | 0 | 0 | 0 | 0 | 0 | 0 | 0 | 0 | 0.27195 | 88.79 | 88.79 | 1 | 0
44 | 31892590 | 31892955 | 27440061 | 1 | 1 | 1 | 2 | 120202 | 120202 ТСЭМ-57 (ред.2014) | Автогрейдеры среднего типа 99 кВт (135 л.с.) | 1368 | 1011 | маш.-ч | маш.-ч | 1 | 0 | 2145885116 | 0.41 | 0 | 120.57 | 13.61 | 0 | 0 | 120.57 | 13.61 | 0 | 1 | 1 | 1 | 1 | 0 | 1 | 0 | 0 | 0 | 0.41 |  | 0 | 2 | 31892972 | 1 | 0 | 55 | 0 | 0 | 0 | 0 | 0 | 0 | 0 | 0 | 0 | 0 | 0 | 0 | 0 | 0 | 0 | 0 | 0 | 0 | 0 | 0 | 0 | 0 | 0.04305 | 120.57 | 120.57 | 1 | 0
44 | 31892590 | 31892955 | 27440082 | 1 | 1 | 1 | 2 | 120906 | 120906 ТСЭМ-57 (ред.2014) | Катки дорожные самоходные гладкие 8 т | 1368 | 1011 | маш.-ч | маш.-ч | 1 | 0 | -1537811087 | 9.7 | 0 | 66.68 | 11.69 | 0 | 0 | 66.68 | 11.69 | 0 | 1 | 1 | 1 | 1 | 0 | 1 | 0 | 0 | 0 | 9.7 |  | 0 | 2 | 31892973 | 1 | 0 | 56 | 0 | 0 | 0 | 0 | 0 | 0 | 0 | 0 | 0 | 0 | 0 | 0 | 0 | 0 | 0 | 0 | 0 | 0 | 0 | 0 | 0 | 0 | 1.0185 | 66.68 | 66.68 | 1 | 0
44 | 31892590 | 31892955 | 27440083 | 1 | 1 | 1 | 2 | 120907 | 120907 ТСЭМ-57 (ред.2014) | Катки дорожные самоходные гладкие 13 т | 1368 | 1011 | маш.-ч | маш.-ч | 1 | 0 | 1843364789 | 21.66 | 0 | 113.56 | 14.52 | 0 | 0 | 113.56 | 14.52 | 0 | 1 | 1 | 1 | 1 | 0 | 1 | 0 | 0 | 0 | 21.66 |  | 0 | 2 | 31892974 | 1 | 0 | 57 | 0 | 0 | 0 | 0 | 0 | 0 | 0 | 0 | 0 | 0 | 0 | 0 | 0 | 0 | 0 | 0 | 0 | 0 | 0 | 0 | 0 | 0 | 2.2743 | 113.56 | 113.56 | 1 | 0
44 | 31892590 | 31892955 | 27440145 | 1 | 1 | 1 | 2 | 121601 | 121601 ТСЭМ-57 (ред.2014) | Машины поливомоечные 6000 л | 1368 | 1011 | маш.-ч | маш.-ч | 1 | 0 | -998837907 | 2.96 | 0 | 109.42 | 11.69 | 0 | 0 | 109.42 | 11.69 | 0 | 1 | 1 | 1 | 1 | 0 | 1 | 0 | 0 | 0 | 2.96 |  | 0 | 2 | 31892975 | 1 | 0 | 58 | 0 | 0 | 0 | 0 | 0 | 0 | 0 | 0 | 0 | 0 | 0 | 0 | 0 | 0 | 0 | 0 | 0 | 0 | 0 | 0 | 0 | 0 | 0.3108 | 109.42 | 109.42 | 1 | 0
44 | 31892590 | 31892955 | 27440160 | 1 | 1 | 1 | 2 | 121803 | 121803 ТСЭМ-57 (ред.2014) | Распределители каменной мелочи | 1368 | 1011 | маш.-ч | маш.-ч | 1 | 0 | -1137829391 | 0.65 | 0 | 106.25 | 13.61 | 0 | 0 | 106.25 | 13.61 | 0 | 1 | 1 | 1 | 1 | 0 | 1 | 0 | 0 | 0 | 0.65 |  | 0 | 2 | 31892976 | 1 | 0 | 59 | 0 | 0 | 0 | 0 | 0 | 0 | 0 | 0 | 0 | 0 | 0 | 0 | 0 | 0 | 0 | 0 | 0 | 0 | 0 | 0 | 0 | 0 | 0.06825 | 106.25 | 106.25 | 1 | 0
44 | 31892590 | 31892955 | 27415976 | 1 | 1 | 1 | 3 | 408-0014 | 408-0014 ТССЦ-57 (ред.2014) | Щебень из природного камня для строительных работ марка 800, фракция 10-20 мм | 1339 | 1007 | м3 | м3 | 1 | 0 | -22627863 | 15 | 147.8 | 0 | 0 | 0 | 147.8 | 0 | 0 | 0 | 1 | 1 | 1 | 1 | 0 | 1 | 0 | 0 | 0 | 15 |  | 0 | 2 | 31892977 | 1 | 0 | 60 | 0 | 0 | 0 | 0 | 0 | 0 | 0 | 0 | 0 | 0 | 0 | 0 | 0 | 0 | 0 | 0 | 0 | 0 | 0 | 0 | 0 | 0 | 1.575 | 147.8 | 147.8 | 1 | 0
44 | 31892590 | 31892955 | 27415980 | 1 | 1 | 1 | 3 | 408-0016 | 408-0016 ТССЦ-57 (ред.2014) | Щебень из природного камня для строительных работ марка 800, фракция 40-70 мм | 1339 | 1007 | м3 | м3 | 1 | 0 | -489230923 | 189 | 105 | 0 | 0 | 0 | 105 | 0 | 0 | 0 | 1 | 1 | 1 | 1 | 0 | 1 | 0 | 0 | 0 | 189 |  | 0 | 2 | 31892978 | 1 | 0 | 61 | 0 | 0 | 0 | 0 | 0 | 0 | 0 | 0 | 0 | 0 | 0 | 0 | 0 | 0 | 0 | 0 | 0 | 0 | 0 | 0 | 0 | 0 | 19.845 | 105 | 105 | 1 | 0
44 | 31892590 | 31892955 | 27416566 | 1 | 1 | 1 | 3 | 411-0001 | 411-0001 ТССЦ-57 (ред.2014) | Вода | 1339 | 1007 | м3 | м3 | 1 | 0 | 1967222743 | 30 | 7.14 | 0 | 0 | 0 | 7.14 | 0 | 0 | 0 | 1 | 1 | 1 | 1 | 0 | 1 | 0 | 0 | 0 | 30 |  | 0 | 2 | 31892979 | 1 | 0 | 62 | 0 | 0 | 0 | 0 | 0 | 0 | 0 | 0 | 0 | 0 | 0 | 0 | 0 | 0 | 0 | 0 | 0 | 0 | 0 | 0 | 0 | 0 | 3.15 | 7.14 | 7.14 | 1 | 0
45 | 31892591 | 31892955 | 27494919 | 1 | 1 | 1 | 1 | 1-1025-2014-57 |  | Рабочий строитель среднего разряда 2,5 | 1369 | 1013 | чел.-ч | чел.-ч | 1 | 0 | -1300479106 | 36.96 | 0 | 0 | 0 | 53.48 | 0 | 0 | 0 | 8.24 | 1 | 1 | 1 | 6.49 | 0 | 1 | 0 | 0 | 0 | 36.96 |  | 1 | 2 | 31892968 | 1 | 0 | 63 | 0 | 0 | 0 | 0 | 0 | 0 | 0 | 0 | 0 | 0 | 0 | 0 | 0 | 0 | 0 | 0 | 0 | 0 | 0 | 0 | 0 | 0 | 3.8808 | 53.48 | 8.24 | 6.49 | 0
45 | 31892591 | 31892955 | 121548 | 1 | 1 | 1 | 1 | 2 |  | Затраты труда машинистов | 608254 | 1013 | чел.час | чел.час | 1 | 0 | -185737400 | 41.95 | 0 | 0 | 0 | 0 | 0 | 0 | 0 | 0 | 1 | 1 | 6.49 | 1 | 0 | 1 | 0 | 0 | 0 | 41.95 |  | 2 | 2 | 31892969 | 1 | 0 | 64 | 0 | 0 | 0 | 0 | 0 | 0 | 0 | 0 | 0 | 0 | 0 | 0 | 0 | 0 | 0 | 0 | 0 | 0 | 0 | 0 | 0 | 0 | 4.4047 | 0 | 0 | 1 | 0
45 | 31892591 | 31892955 | 27439571 | 1 | 1 | 1 | 2 | 030101 | 030101 ТСЭМ-57 (ред.2014) | Автопогрузчики 5 т | 1368 | 1011 | маш.-ч | маш.-ч | 1 | 0 | 1462286705 | 3.98 | 0 | 573.85 | 10.14 | 0 | 0 | 88.42 | 10.14 | 0 | 1 | 6.49 | 1 | 1 | 0 | 1 | 0 | 0 | 0 | 3.98 |  | 0 | 2 | 31892970 | 1 | 0 | 65 | 0 | 0 | 0 | 0 | 0 | 0 | 0 | 0 | 0 | 0 | 0 | 0 | 0 | 0 | 0 | 0 | 0 | 0 | 0 | 0 | 0 | 0 | 0.4179 | 573.85 | 88.42 | 6.49 | 0
45 | 31892591 | 31892955 | 27439851 | 1 | 1 | 1 | 2 | 070149 | 070149 ТСЭМ-57 (ред.2014) | Бульдозеры при работе на других видах строительства 79 кВт (108 л.с.) | 1368 | 1011 | маш.-ч | маш.-ч | 1 | 0 | 82665938 | 2.59 | 0 | 576.25 | 13.61 | 0 | 0 | 88.79 | 13.61 | 0 | 1 | 6.49 | 1 | 1 | 0 | 1 | 0 | 0 | 0 | 2.59 |  | 0 | 2 | 31892971 | 1 | 0 | 66 | 0 | 0 | 0 | 0 | 0 | 0 | 0 | 0 | 0 | 0 | 0 | 0 | 0 | 0 | 0 | 0 | 0 | 0 | 0 | 0 | 0 | 0 | 0.27195 | 576.25 | 88.79 | 6.49 | 0
45 | 31892591 | 31892955 | 27440061 | 1 | 1 | 1 | 2 | 120202 | 120202 ТСЭМ-57 (ред.2014) | Автогрейдеры среднего типа 99 кВт (135 л.с.) | 1368 | 1011 | маш.-ч | маш.-ч | 1 | 0 | 2145885116 | 0.41 | 0 | 782.5 | 13.61 | 0 | 0 | 120.57 | 13.61 | 0 | 1 | 6.49 | 1 | 1 | 0 | 1 | 0 | 0 | 0 | 0.41 |  | 0 | 2 | 31892972 | 1 | 0 | 67 | 0 | 0 | 0 | 0 | 0 | 0 | 0 | 0 | 0 | 0 | 0 | 0 | 0 | 0 | 0 | 0 | 0 | 0 | 0 | 0 | 0 | 0 | 0.04305 | 782.5 | 120.57 | 6.49 | 0
45 | 31892591 | 31892955 | 27440082 | 1 | 1 | 1 | 2 | 120906 | 120906 ТСЭМ-57 (ред.2014) | Катки дорожные самоходные гладкие 8 т | 1368 | 1011 | маш.-ч | маш.-ч | 1 | 0 | -1537811087 | 9.7 | 0 | 432.75 | 11.69 | 0 | 0 | 66.68 | 11.69 | 0 | 1 | 6.49 | 1 | 1 | 0 | 1 | 0 | 0 | 0 | 9.7 |  | 0 | 2 | 31892973 | 1 | 0 | 68 | 0 | 0 | 0 | 0 | 0 | 0 | 0 | 0 | 0 | 0 | 0 | 0 | 0 | 0 | 0 | 0 | 0 | 0 | 0 | 0 | 0 | 0 | 1.0185 | 432.75 | 66.68 | 6.49 | 0
45 | 31892591 | 31892955 | 27440083 | 1 | 1 | 1 | 2 | 120907 | 120907 ТСЭМ-57 (ред.2014) | Катки дорожные самоходные гладкие 13 т | 1368 | 1011 | маш.-ч | маш.-ч | 1 | 0 | 1843364789 | 21.66 | 0 | 737 | 14.52 | 0 | 0 | 113.56 | 14.52 | 0 | 1 | 6.49 | 1 | 1 | 0 | 1 | 0 | 0 | 0 | 21.66 |  | 0 | 2 | 31892974 | 1 | 0 | 69 | 0 | 0 | 0 | 0 | 0 | 0 | 0 | 0 | 0 | 0 | 0 | 0 | 0 | 0 | 0 | 0 | 0 | 0 | 0 | 0 | 0 | 0 | 2.2743 | 737 | 113.56 | 6.49 | 0
45 | 31892591 | 31892955 | 27440145 | 1 | 1 | 1 | 2 | 121601 | 121601 ТСЭМ-57 (ред.2014) | Машины поливомоечные 6000 л | 1368 | 1011 | маш.-ч | маш.-ч | 1 | 0 | -998837907 | 2.96 | 0 | 710.14 | 11.69 | 0 | 0 | 109.42 | 11.69 | 0 | 1 | 6.49 | 1 | 1 | 0 | 1 | 0 | 0 | 0 | 2.96 |  | 0 | 2 | 31892975 | 1 | 0 | 70 | 0 | 0 | 0 | 0 | 0 | 0 | 0 | 0 | 0 | 0 | 0 | 0 | 0 | 0 | 0 | 0 | 0 | 0 | 0 | 0 | 0 | 0 | 0.3108 | 710.14 | 109.42 | 6.49 | 0
45 | 31892591 | 31892955 | 27440160 | 1 | 1 | 1 | 2 | 121803 | 121803 ТСЭМ-57 (ред.2014) | Распределители каменной мелочи | 1368 | 1011 | маш.-ч | маш.-ч | 1 | 0 | -1137829391 | 0.65 | 0 | 689.56 | 13.61 | 0 | 0 | 106.25 | 13.61 | 0 | 1 | 6.49 | 1 | 1 | 0 | 1 | 0 | 0 | 0 | 0.65 |  | 0 | 2 | 31892976 | 1 | 0 | 71 | 0 | 0 | 0 | 0 | 0 | 0 | 0 | 0 | 0 | 0 | 0 | 0 | 0 | 0 | 0 | 0 | 0 | 0 | 0 | 0 | 0 | 0 | 0.06825 | 689.56 | 106.25 | 6.49 | 0
45 | 31892591 | 31892955 | 27415976 | 1 | 1 | 1 | 3 | 408-0014 | 408-0014 ТССЦ-57 (ред.2014) | Щебень из природного камня для строительных работ марка 800, фракция 10-20 мм | 1339 | 1007 | м3 | м3 | 1 | 0 | -22627863 | 15 | 959.22 | 0 | 0 | 0 | 147.8 | 0 | 0 | 0 | 6.49 | 1 | 1 | 1 | 0 | 1 | 0 | 0 | 0 | 15 |  | 0 | 2 | 31892977 | 1 | 0 | 72 | 0 | 0 | 0 | 0 | 0 | 0 | 0 | 0 | 0 | 0 | 0 | 0 | 0 | 0 | 0 | 0 | 0 | 0 | 0 | 0 | 0 | 0 | 1.575 | 959.22 | 147.8 | 6.49 | 0
45 | 31892591 | 31892955 | 27415980 | 1 | 1 | 1 | 3 | 408-0016 | 408-0016 ТССЦ-57 (ред.2014) | Щебень из природного камня для строительных работ марка 800, фракция 40-70 мм | 1339 | 1007 | м3 | м3 | 1 | 0 | -489230923 | 189 | 681.45 | 0 | 0 | 0 | 105 | 0 | 0 | 0 | 6.49 | 1 | 1 | 1 | 0 | 1 | 0 | 0 | 0 | 189 |  | 0 | 2 | 31892978 | 1 | 0 | 73 | 0 | 0 | 0 | 0 | 0 | 0 | 0 | 0 | 0 | 0 | 0 | 0 | 0 | 0 | 0 | 0 | 0 | 0 | 0 | 0 | 0 | 0 | 19.845 | 681.45 | 105 | 6.49 | 0
45 | 31892591 | 31892955 | 27416566 | 1 | 1 | 1 | 3 | 411-0001 | 411-0001 ТССЦ-57 (ред.2014) | Вода | 1339 | 1007 | м3 | м3 | 1 | 0 | 1967222743 | 30 | 46.34 | 0 | 0 | 0 | 7.14 | 0 | 0 | 0 | 6.49 | 1 | 1 | 1 | 0 | 1 | 0 | 0 | 0 | 30 |  | 0 | 2 | 31892979 | 1 | 0 | 74 | 0 | 0 | 0 | 0 | 0 | 0 | 0 | 0 | 0 | 0 | 0 | 0 | 0 | 0 | 0 | 0 | 0 | 0 | 0 | 0 | 0 | 0 | 3.15 | 46.34 | 7.14 | 6.49 | 0
46 | 31892590 | 31892980 | 121548 | 1 | 1 | 1 | 1 | 2 |  | Затраты труда машинистов | 608254 | 1013 | чел.час | чел.час | 1 | 0 | -185737400 | 0.66 | 0 | 0 | 0 | 0 | 0 | 0 | 0 | 0 | 1 | 1 | 1 | 1 | 0 | 1 | 0 | 0 | 0 | 0.66 |  | 2 | 2 | 31892985 | 1 | 0 | 75 | 0 | 0 | 0 | 0 | 0 | 0 | 0 | 0 | 0 | 0 | 0 | 0 | 0 | 0 | 0 | 0 | 0 | 0 | 0 | 0 | 0 | 0 | 0.05544 | 0 | 0 | 1 | 0
46 | 31892590 | 31892980 | 27440055 | 1 | 1 | 1 | 2 | 120101 | 120101 ТСЭМ-57 (ред.2014) | Автогудронаторы 3500 л | 1368 | 1011 | маш.-ч | маш.-ч | 1 | 0 | 1278765271 | 0.33 | 0 | 112.5 | 21.83 | 0 | 0 | 112.5 | 21.83 | 0 | 1 | 1 | 1 | 1 | 0 | 1 | 0 | 0 | 0 | 0.33 |  | 0 | 2 | 31892986 | 1 | 0 | 76 | 0 | 0 | 0 | 0 | 0 | 0 | 0 | 0 | 0 | 0 | 0 | 0 | 0 | 0 | 0 | 0 | 0 | 0 | 0 | 0 | 0 | 0 | 0.02772 | 112.5 | 112.5 | 1 | 0
46 | 31892590 | 31892980 | 27372075 | 1 | 1 | 1 | 3 | 101-1556 | 101-1556 ТССЦ-57 (ред.2014) | Битумы нефтяные дорожные марки БНД-60/90, БНД 90/130 | 1348 | 1009 | т | т | 1000 | 0 | -1634898873 | 1.03 | 1700.14 | 0 | 0 | 0 | 1700.14 | 0 | 0 | 0 | 1 | 1 | 1 | 1 | 0 | 0 | 0 | 0 | 0 | 1.03 |  | 0 | 1 | -1 | 0 | 0 |  | 0 | 0 | 0 | 0 | 0 | 0 | 0 | 0 | 0 | 0 | 0 | 0 | 0 | 0 | 0 | 0 | 0 | 0 | 0 | 0 | 0 | 0 | 0.08652 | 1700.14 | 1700.14 | 1 | 0
46 | 31892590 | 31892980 | 27372085 | 1 | 1 | 1 | 3 | 101-1561 | 101-1561 ТССЦ-57 (ред.2014) | Битумы нефтяные дорожные жидкие, класс МГ, СГ | 1348 | 1009 | т | т | 1000 | 1 | 804858127 | -1.03 | 1496.52 | 0 | 0 | 0 | 1496.52 | 0 | 0 | 0 | 1 | 1 | 1 | 1 | 0 | 1 | 0 | 0 | 0 | -1.03 |  | 0 | 2 | 31892987 | 1 | 6144 | 77 | 0 | 0 | 0 | 0 | 0 | 0 | 0 | 0 | 0 | 0 | 0 | 0 | 0 | 0 | 0 | 0 | 0 | 0 | 0 | 0 | 0 | 0 | -0.08652 | 1496.52 | 1496.52 | 1 | 0
47 | 31892591 | 31892980 | 121548 | 1 | 1 | 1 | 1 | 2 |  | Затраты труда машинистов | 608254 | 1013 | чел.час | чел.час | 1 | 0 | -185737400 | 0.66 | 0 | 0 | 0 | 0 | 0 | 0 | 0 | 0 | 1 | 1 | 6.49 | 1 | 0 | 1 | 0 | 0 | 0 | 0.66 |  | 2 | 2 | 31892985 | 1 | 0 | 78 | 0 | 0 | 0 | 0 | 0 | 0 | 0 | 0 | 0 | 0 | 0 | 0 | 0 | 0 | 0 | 0 | 0 | 0 | 0 | 0 | 0 | 0 | 0.05544 | 0 | 0 | 1 | 0
47 | 31892591 | 31892980 | 27440055 | 1 | 1 | 1 | 2 | 120101 | 120101 ТСЭМ-57 (ред.2014) | Автогудронаторы 3500 л | 1368 | 1011 | маш.-ч | маш.-ч | 1 | 0 | 1278765271 | 0.33 | 0 | 730.13 | 21.83 | 0 | 0 | 112.5 | 21.83 | 0 | 1 | 6.49 | 1 | 1 | 0 | 1 | 0 | 0 | 0 | 0.33 |  | 0 | 2 | 31892986 | 1 | 0 | 79 | 0 | 0 | 0 | 0 | 0 | 0 | 0 | 0 | 0 | 0 | 0 | 0 | 0 | 0 | 0 | 0 | 0 | 0 | 0 | 0 | 0 | 0 | 0.02772 | 730.13 | 112.5 | 6.49 | 0
47 | 31892591 | 31892980 | 27372075 | 1 | 1 | 1 | 3 | 101-1556 | 101-1556 ТССЦ-57 (ред.2014) | Битумы нефтяные дорожные марки БНД-60/90, БНД 90/130 | 1348 | 1009 | т | т | 1000 | 0 | -1634898873 | 1.03 | 11033.91 | 0 | 0 | 0 | 1700.14 | 0 | 0 | 0 | 6.49 | 1 | 1 | 1 | 0 | 0 | 0 | 0 | 0 | 1.03 |  | 0 | 1 | -1 | 0 | 0 |  | 0 | 0 | 0 | 0 | 0 | 0 | 0 | 0 | 0 | 0 | 0 | 0 | 0 | 0 | 0 | 0 | 0 | 0 | 0 | 0 | 0 | 0 | 0.08652 | 11033.91 | 1700.14 | 6.49 | 0
47 | 31892591 | 31892980 | 27372085 | 1 | 1 | 1 | 3 | 101-1561 | 101-1561 ТССЦ-57 (ред.2014) | Битумы нефтяные дорожные жидкие, класс МГ, СГ | 1348 | 1009 | т | т | 1000 | 1 | 804858127 | -1.03 | 9712.41 | 0 | 0 | 0 | 1496.52 | 0 | 0 | 0 | 6.49 | 1 | 1 | 1 | 0 | 1 | 0 | 0 | 0 | -1.03 |  | 0 | 2 | 31892987 | 1 | 6144 | 80 | 0 | 0 | 0 | 0 | 0 | 0 | 0 | 0 | 0 | 0 | 0 | 0 | 0 | 0 | 0 | 0 | 0 | 0 | 0 | 0 | 0 | 0 | -0.08652 | 9712.41 | 1496.52 | 6.49 | 0
52 | 31892590 | 31892990 | 27499237 | 1 | 1 | 1 | 1 | 1-1040-2014-57 |  | Рабочий строитель среднего разряда 4 | 1369 | 1013 | чел.-ч | чел.-ч | 1 | 0 | 2106676593 | 38.3 | 0 | 0 | 0 | 9.7 | 0 | 0 | 0 | 9.7 | 1 | 1 | 1 | 1 | 0 | 1 | 0 | 0 | 0 | 38.3 |  | 1 | 2 | 31893004 | 1 | 0 | 81 | 0 | 0 | 0 | 0 | 0 | 0 | 0 | 0 | 0 | 0 | 0 | 0 | 0 | 0 | 0 | 0 | 0 | 0 | 0 | 0 | 0 | 0 | 4.0215 | 9.7 | 9.7 | 1 | 0
52 | 31892590 | 31892990 | 121548 | 1 | 1 | 1 | 1 | 2 |  | Затраты труда машинистов | 608254 | 1013 | чел.час | чел.час | 1 | 0 | -185737400 | 19.08 | 0 | 0 | 0 | 0 | 0 | 0 | 0 | 0 | 1 | 1 | 1 | 1 | 0 | 1 | 0 | 0 | 0 | 19.08 |  | 2 | 2 | 31893005 | 1 | 0 | 82 | 0 | 0 | 0 | 0 | 0 | 0 | 0 | 0 | 0 | 0 | 0 | 0 | 0 | 0 | 0 | 0 | 0 | 0 | 0 | 0 | 0 | 0 | 2.0034 | 0 | 0 | 1 | 0
52 | 31892590 | 31892990 | 27439499 | 1 | 1 | 1 | 2 | 021141 | 021141 ТСЭМ-57 (ред.2014) | Краны на автомобильном ходу при работе на других видах строительства 10 т | 1368 | 1011 | маш.-ч | маш.-ч | 1 | 0 | 1890856440 | 0.03 | 0 | 112.67 | 13.61 | 0 | 0 | 112.67 | 13.61 | 0 | 1 | 1 | 1 | 1 | 0 | 1 | 0 | 0 | 0 | 0.03 |  | 0 | 2 | 31893006 | 1 | 0 | 83 | 0 | 0 | 0 | 0 | 0 | 0 | 0 | 0 | 0 | 0 | 0 | 0 | 0 | 0 | 0 | 0 | 0 | 0 | 0 | 0 | 0 | 0 | 0.00315 | 112.67 | 112.67 | 1 | 0
52 | 31892590 | 31892990 | 27440068 | 1 | 1 | 1 | 2 | 120500 | 120500 ТСЭМ-57 (ред.2014) | Гудронаторы ручные | 1368 | 1011 | маш.-ч | маш.-ч | 1 | 0 | -102864759 | 1.4 | 0 | 16.53 | 0 | 0 | 0 | 16.53 | 0 | 0 | 1 | 1 | 1 | 1 | 0 | 1 | 0 | 0 | 0 | 1.4 |  | 0 | 2 | 31893007 | 1 | 0 | 84 | 0 | 0 | 0 | 0 | 0 | 0 | 0 | 0 | 0 | 0 | 0 | 0 | 0 | 0 | 0 | 0 | 0 | 0 | 0 | 0 | 0 | 0 | 0.147 | 16.53 | 16.53 | 1 | 0
52 | 31892590 | 31892990 | 27440082 | 1 | 1 | 1 | 2 | 120906 | 120906 ТСЭМ-57 (ред.2014) | Катки дорожные самоходные гладкие 8 т | 1368 | 1011 | маш.-ч | маш.-ч | 1 | 0 | -1537811087 | 3.96 | 0 | 66.68 | 11.69 | 0 | 0 | 66.68 | 11.69 | 0 | 1 | 1 | 1 | 1 | 0 | 1 | 0 | 0 | 0 | 3.96 |  | 0 | 2 | 31893008 | 1 | 0 | 85 | 0 | 0 | 0 | 0 | 0 | 0 | 0 | 0 | 0 | 0 | 0 | 0 | 0 | 0 | 0 | 0 | 0 | 0 | 0 | 0 | 0 | 0 | 0.4158 | 66.68 | 66.68 | 1 | 0
52 | 31892590 | 31892990 | 27440083 | 1 | 1 | 1 | 2 | 120907 | 120907 ТСЭМ-57 (ред.2014) | Катки дорожные самоходные гладкие 13 т | 1368 | 1011 | маш.-ч | маш.-ч | 1 | 0 | 1843364789 | 11.51 | 0 | 113.56 | 14.52 | 0 | 0 | 113.56 | 14.52 | 0 | 1 | 1 | 1 | 1 | 0 | 1 | 0 | 0 | 0 | 11.51 |  | 0 | 2 | 31893009 | 1 | 0 | 86 | 0 | 0 | 0 | 0 | 0 | 0 | 0 | 0 | 0 | 0 | 0 | 0 | 0 | 0 | 0 | 0 | 0 | 0 | 0 | 0 | 0 | 0 | 1.2086 | 113.56 | 113.56 | 1 | 0
52 | 31892590 | 31892990 | 27440145 | 1 | 1 | 1 | 2 | 121601 | 121601 ТСЭМ-57 (ред.2014) | Машины поливомоечные 6000 л | 1368 | 1011 | маш.-ч | маш.-ч | 1 | 0 | -998837907 | 0.39 | 0 | 109.42 | 11.69 | 0 | 0 | 109.42 | 11.69 | 0 | 1 | 1 | 1 | 1 | 0 | 1 | 0 | 0 | 0 | 0.39 |  | 0 | 2 | 31893010 | 1 | 0 | 87 | 0 | 0 | 0 | 0 | 0 | 0 | 0 | 0 | 0 | 0 | 0 | 0 | 0 | 0 | 0 | 0 | 0 | 0 | 0 | 0 | 0 | 0 | 0.04095 | 109.42 | 109.42 | 1 | 0
52 | 31892590 | 31892990 | 27440168 | 1 | 1 | 1 | 2 | 122000 | 122000 ТСЭМ-57 (ред.2014) | Укладчики асфальтобетона | 1368 | 1011 | маш.-ч | маш.-ч | 1 | 0 | -98017084 | 3.19 | 0 | 191.89 | 14.52 | 0 | 0 | 191.89 | 14.52 | 0 | 1 | 1 | 1 | 1 | 0 | 1 | 0 | 0 | 0 | 3.19 |  | 0 | 2 | 31893011 | 1 | 0 | 88 | 0 | 0 | 0 | 0 | 0 | 0 | 0 | 0 | 0 | 0 | 0 | 0 | 0 | 0 | 0 | 0 | 0 | 0 | 0 | 0 | 0 | 0 | 0.33495 | 191.89 | 191.89 | 1 | 0
52 | 31892590 | 31892990 | 27441327 | 1 | 1 | 1 | 2 | 400001 | 400001 ТСЭМ-57 (ред.2014) | Автомобили бортовые, грузоподъемность до 5 т | 1368 | 1011 | маш.-ч | маш.-ч | 1 | 0 | -1583389094 | 0.04 | 0 | 93.37 | 11.69 | 0 | 0 | 93.37 | 11.69 | 0 | 1 | 1 | 1 | 1 | 0 | 1 | 0 | 0 | 0 | 0.04 |  | 0 | 2 | 31893012 | 1 | 0 | 89 | 0 | 0 | 0 | 0 | 0 | 0 | 0 | 0 | 0 | 0 | 0 | 0 | 0 | 0 | 0 | 0 | 0 | 0 | 0 | 0 | 0 | 0 | 0.0042 | 93.37 | 93.37 | 1 | 0
52 | 31892590 | 31892990 | 27377050 | 1 | 1 | 1 | 3 | 101-0782 | 101-0782 ТССЦ-57 (ред.2014) | Поковки из квадратных заготовок, масса 1,8 кг | 1348 | 1009 | т | т | 1000 | 0 | 104674631 | 0.0062 | 6024.94 | 0 | 0 | 0 | 6024.94 | 0 | 0 | 0 | 1 | 1 | 1 | 1 | 0 | 1 | 0 | 0 | 0 | 0.0062 |  | 0 | 2 | 31893013 | 1 | 0 | 90 | 0 | 0 | 0 | 0 | 0 | 0 | 0 | 0 | 0 | 0 | 0 | 0 | 0 | 0 | 0 | 0 | 0 | 0 | 0 | 0 | 0 | 0 | 0.000651 | 6024.94 | 6024.94 | 1 | 0
52 | 31892590 | 31892990 | 27372075 | 1 | 1 | 1 | 3 | 101-1556 | 101-1556 ТССЦ-57 (ред.2014) | Битумы нефтяные дорожные марки БНД-60/90, БНД 90/130 | 1348 | 1009 | т | т | 1000 | 0 | -1634898873 | 0.0108 | 1700.14 | 0 | 0 | 0 | 1700.14 | 0 | 0 | 0 | 1 | 1 | 1 | 1 | 0 | 1 | 0 | 0 | 0 | 0.0108 |  | 0 | 2 | 31893014 | 1 | 0 | 91 | 0 | 0 | 0 | 0 | 0 | 0 | 0 | 0 | 0 | 0 | 0 | 0 | 0 | 0 | 0 | 0 | 0 | 0 | 0 | 0 | 0 | 0 | 0.001134 | 1700.14 | 1700.14 | 1 | 0
52 | 31892590 | 31892990 | 27379625 | 1 | 1 | 1 | 3 | 102-0025 | 102-0025 ТССЦ-57 (ред.2014) | Бруски обрезные хвойных пород длиной 4-6,5 м, шириной 75-150 мм, толщиной 40-75 мм, III сорта | 1339 | 1007 | м3 | м3 | 1 | 0 | 143892880 | 0.15 | 1287 | 0 | 0 | 0 | 1287 | 0 | 0 | 0 | 1 | 1 | 1 | 1 | 0 | 1 | 0 | 0 | 0 | 0.15 |  | 0 | 2 | 31893015 | 1 | 0 | 92 | 0 | 0 | 0 | 0 | 0 | 0 | 0 | 0 | 0 | 0 | 0 | 0 | 0 | 0 | 0 | 0 | 0 | 0 | 0 | 0 | 0 | 0 | 0.01575 | 1287 | 1287 | 1 | 0
52 | 31892590 | 31892990 | 27416493 | 1 | 1 | 1 | 3 | 410-0008 | 410-0008 ТССЦ-57 (ред.2014) | Асфальтобетонные смеси дорожные, аэродромные и асфальтобетон (горячие и теплые для плотного асфальтобетона мелко и крупнозернистые, песчаные), марка II, тип Г | 1348 | 1009 | т | т | 1000 | 0 | -309471874 | 93.3 | 565 | 0 | 0 | 0 | 565 | 0 | 0 | 0 | 1 | 1 | 1 | 1 | 0 | 1 | 0 | 0 | 0 | 93.3 |  | 0 | 2 | 31893016 | 1 | 0 | 93 | 0 | 0 | 0 | 0 | 0 | 0 | 0 | 0 | 0 | 0 | 0 | 0 | 0 | 0 | 0 | 0 | 0 | 0 | 0 | 0 | 0 | 0 | 9.7965 | 565 | 565 | 1 | 0
53 | 31892591 | 31892990 | 27499237 | 1 | 1 | 1 | 1 | 1-1040-2014-57 |  | Рабочий строитель среднего разряда 4 | 1369 | 1013 | чел.-ч | чел.-ч | 1 | 0 | 2106676593 | 38.3 | 0 | 0 | 0 | 62.95 | 0 | 0 | 0 | 9.7 | 1 | 1 | 1 | 6.49 | 0 | 1 | 0 | 0 | 0 | 38.3 |  | 1 | 2 | 31893004 | 1 | 0 | 94 | 0 | 0 | 0 | 0 | 0 | 0 | 0 | 0 | 0 | 0 | 0 | 0 | 0 | 0 | 0 | 0 | 0 | 0 | 0 | 0 | 0 | 0 | 4.0215 | 62.95 | 9.7 | 6.49 | 0
53 | 31892591 | 31892990 | 121548 | 1 | 1 | 1 | 1 | 2 |  | Затраты труда машинистов | 608254 | 1013 | чел.час | чел.час | 1 | 0 | -185737400 | 19.08 | 0 | 0 | 0 | 0 | 0 | 0 | 0 | 0 | 1 | 1 | 6.49 | 1 | 0 | 1 | 0 | 0 | 0 | 19.08 |  | 2 | 2 | 31893005 | 1 | 0 | 95 | 0 | 0 | 0 | 0 | 0 | 0 | 0 | 0 | 0 | 0 | 0 | 0 | 0 | 0 | 0 | 0 | 0 | 0 | 0 | 0 | 0 | 0 | 2.0034 | 0 | 0 | 1 | 0
53 | 31892591 | 31892990 | 27439499 | 1 | 1 | 1 | 2 | 021141 | 021141 ТСЭМ-57 (ред.2014) | Краны на автомобильном ходу при работе на других видах строительства 10 т | 1368 | 1011 | маш.-ч | маш.-ч | 1 | 0 | 1890856440 | 0.03 | 0 | 731.23 | 13.61 | 0 | 0 | 112.67 | 13.61 | 0 | 1 | 6.49 | 1 | 1 | 0 | 1 | 0 | 0 | 0 | 0.03 |  | 0 | 2 | 31893006 | 1 | 0 | 96 | 0 | 0 | 0 | 0 | 0 | 0 | 0 | 0 | 0 | 0 | 0 | 0 | 0 | 0 | 0 | 0 | 0 | 0 | 0 | 0 | 0 | 0 | 0.00315 | 731.23 | 112.67 | 6.49 | 0
53 | 31892591 | 31892990 | 27440068 | 1 | 1 | 1 | 2 | 120500 | 120500 ТСЭМ-57 (ред.2014) | Гудронаторы ручные | 1368 | 1011 | маш.-ч | маш.-ч | 1 | 0 | -102864759 | 1.4 | 0 | 107.28 | 0 | 0 | 0 | 16.53 | 0 | 0 | 1 | 6.49 | 1 | 1 | 0 | 1 | 0 | 0 | 0 | 1.4 |  | 0 | 2 | 31893007 | 1 | 0 | 97 | 0 | 0 | 0 | 0 | 0 | 0 | 0 | 0 | 0 | 0 | 0 | 0 | 0 | 0 | 0 | 0 | 0 | 0 | 0 | 0 | 0 | 0 | 0.147 | 107.28 | 16.53 | 6.49 | 0
53 | 31892591 | 31892990 | 27440082 | 1 | 1 | 1 | 2 | 120906 | 120906 ТСЭМ-57 (ред.2014) | Катки дорожные самоходные гладкие 8 т | 1368 | 1011 | маш.-ч | маш.-ч | 1 | 0 | -1537811087 | 3.96 | 0 | 432.75 | 11.69 | 0 | 0 | 66.68 | 11.69 | 0 | 1 | 6.49 | 1 | 1 | 0 | 1 | 0 | 0 | 0 | 3.96 |  | 0 | 2 | 31893008 | 1 | 0 | 98 | 0 | 0 | 0 | 0 | 0 | 0 | 0 | 0 | 0 | 0 | 0 | 0 | 0 | 0 | 0 | 0 | 0 | 0 | 0 | 0 | 0 | 0 | 0.4158 | 432.75 | 66.68 | 6.49 | 0
53 | 31892591 | 31892990 | 27440083 | 1 | 1 | 1 | 2 | 120907 | 120907 ТСЭМ-57 (ред.2014) | Катки дорожные самоходные гладкие 13 т | 1368 | 1011 | маш.-ч | маш.-ч | 1 | 0 | 1843364789 | 11.51 | 0 | 737 | 14.52 | 0 | 0 | 113.56 | 14.52 | 0 | 1 | 6.49 | 1 | 1 | 0 | 1 | 0 | 0 | 0 | 11.51 |  | 0 | 2 | 31893009 | 1 | 0 | 99 | 0 | 0 | 0 | 0 | 0 | 0 | 0 | 0 | 0 | 0 | 0 | 0 | 0 | 0 | 0 | 0 | 0 | 0 | 0 | 0 | 0 | 0 | 1.2086 | 737 | 113.56 | 6.49 | 0
53 | 31892591 | 31892990 | 27440145 | 1 | 1 | 1 | 2 | 121601 | 121601 ТСЭМ-57 (ред.2014) | Машины поливомоечные 6000 л | 1368 | 1011 | маш.-ч | маш.-ч | 1 | 0 | -998837907 | 0.39 | 0 | 710.14 | 11.69 | 0 | 0 | 109.42 | 11.69 | 0 | 1 | 6.49 | 1 | 1 | 0 | 1 | 0 | 0 | 0 | 0.39 |  | 0 | 2 | 31893010 | 1 | 0 | 100 | 0 | 0 | 0 | 0 | 0 | 0 | 0 | 0 | 0 | 0 | 0 | 0 | 0 | 0 | 0 | 0 | 0 | 0 | 0 | 0 | 0 | 0 | 0.04095 | 710.14 | 109.42 | 6.49 | 0
53 | 31892591 | 31892990 | 27440168 | 1 | 1 | 1 | 2 | 122000 | 122000 ТСЭМ-57 (ред.2014) | Укладчики асфальтобетона | 1368 | 1011 | маш.-ч | маш.-ч | 1 | 0 | -98017084 | 3.19 | 0 | 1245.37 | 14.52 | 0 | 0 | 191.89 | 14.52 | 0 | 1 | 6.49 | 1 | 1 | 0 | 1 | 0 | 0 | 0 | 3.19 |  | 0 | 2 | 31893011 | 1 | 0 | 101 | 0 | 0 | 0 | 0 | 0 | 0 | 0 | 0 | 0 | 0 | 0 | 0 | 0 | 0 | 0 | 0 | 0 | 0 | 0 | 0 | 0 | 0 | 0.33495 | 1245.37 | 191.89 | 6.49 | 0
53 | 31892591 | 31892990 | 27441327 | 1 | 1 | 1 | 2 | 400001 | 400001 ТСЭМ-57 (ред.2014) | Автомобили бортовые, грузоподъемность до 5 т | 1368 | 1011 | маш.-ч | маш.-ч | 1 | 0 | -1583389094 | 0.04 | 0 | 605.97 | 11.69 | 0 | 0 | 93.37 | 11.69 | 0 | 1 | 6.49 | 1 | 1 | 0 | 1 | 0 | 0 | 0 | 0.04 |  | 0 | 2 | 31893012 | 1 | 0 | 102 | 0 | 0 | 0 | 0 | 0 | 0 | 0 | 0 | 0 | 0 | 0 | 0 | 0 | 0 | 0 | 0 | 0 | 0 | 0 | 0 | 0 | 0 | 0.0042 | 605.97 | 93.37 | 6.49 | 0
53 | 31892591 | 31892990 | 27377050 | 1 | 1 | 1 | 3 | 101-0782 | 101-0782 ТССЦ-57 (ред.2014) | Поковки из квадратных заготовок, масса 1,8 кг | 1348 | 1009 | т | т | 1000 | 0 | 104674631 | 0.0062 | 39101.86 | 0 | 0 | 0 | 6024.94 | 0 | 0 | 0 | 6.49 | 1 | 1 | 1 | 0 | 1 | 0 | 0 | 0 | 0.0062 |  | 0 | 2 | 31893013 | 1 | 0 | 103 | 0 | 0 | 0 | 0 | 0 | 0 | 0 | 0 | 0 | 0 | 0 | 0 | 0 | 0 | 0 | 0 | 0 | 0 | 0 | 0 | 0 | 0 | 0.000651 | 39101.86 | 6024.94 | 6.49 | 0
53 | 31892591 | 31892990 | 27372075 | 1 | 1 | 1 | 3 | 101-1556 | 101-1556 ТССЦ-57 (ред.2014) | Битумы нефтяные дорожные марки БНД-60/90, БНД 90/130 | 1348 | 1009 | т | т | 1000 | 0 | -1634898873 | 0.0108 | 11033.91 | 0 | 0 | 0 | 1700.14 | 0 | 0 | 0 | 6.49 | 1 | 1 | 1 | 0 | 1 | 0 | 0 | 0 | 0.0108 |  | 0 | 2 | 31893014 | 1 | 0 | 104 | 0 | 0 | 0 | 0 | 0 | 0 | 0 | 0 | 0 | 0 | 0 | 0 | 0 | 0 | 0 | 0 | 0 | 0 | 0 | 0 | 0 | 0 | 0.001134 | 11033.91 | 1700.14 | 6.49 | 0
53 | 31892591 | 31892990 | 27379625 | 1 | 1 | 1 | 3 | 102-0025 | 102-0025 ТССЦ-57 (ред.2014) | Бруски обрезные хвойных пород длиной 4-6,5 м, шириной 75-150 мм, толщиной 40-75 мм, III сорта | 1339 | 1007 | м3 | м3 | 1 | 0 | 143892880 | 0.15 | 8352.63 | 0 | 0 | 0 | 1287 | 0 | 0 | 0 | 6.49 | 1 | 1 | 1 | 0 | 1 | 0 | 0 | 0 | 0.15 |  | 0 | 2 | 31893015 | 1 | 0 | 105 | 0 | 0 | 0 | 0 | 0 | 0 | 0 | 0 | 0 | 0 | 0 | 0 | 0 | 0 | 0 | 0 | 0 | 0 | 0 | 0 | 0 | 0 | 0.01575 | 8352.63 | 1287 | 6.49 | 0
53 | 31892591 | 31892990 | 27416493 | 1 | 1 | 1 | 3 | 410-0008 | 410-0008 ТССЦ-57 (ред.2014) | Асфальтобетонные смеси дорожные, аэродромные и асфальтобетон (горячие и теплые для плотного асфальтобетона мелко и крупнозернистые, песчаные), марка II, тип Г | 1348 | 1009 | т | т | 1000 | 0 | -309471874 | 93.3 | 3666.85 | 0 | 0 | 0 | 565 | 0 | 0 | 0 | 6.49 | 1 | 1 | 1 | 0 | 1 | 0 | 0 | 0 | 93.3 |  | 0 | 2 | 31893016 | 1 | 0 | 106 | 0 | 0 | 0 | 0 | 0 | 0 | 0 | 0 | 0 | 0 | 0 | 0 | 0 | 0 | 0 | 0 | 0 | 0 | 0 | 0 | 0 | 0 | 9.7965 | 3666.85 | 565 | 6.49 | 0
54 | 31892590 | 31893017 | 27499237 | 1 | 1 | 1 | 1 | 1-1040-2014-57 |  | Рабочий строитель среднего разряда 4 | 1369 | 1013 | чел.-ч | чел.-ч | 1 | 0 | 2106676593 | 0.18 | 0 | 0 | 0 | 9.7 | 0 | 0 | 0 | 9.7 | 1 | 1 | 1 | 1 | 0 | 1 | 1 | 0 | 0 | 0.09 | )*2 | 1 | 2 | 31893022 | 1 | 0 | 107 | 0 | 0 | 0 | 0 | 0 | 0 | 0 | 0 | 0 | 0 | 0 | 0 | 0 | 0 | 0 | 0 | 0 | 0 | 0 | 0 | 0 | 0 | 0.0189 | 9.7 | 9.7 | 1 | 0
54 | 31892590 | 31893017 | 27440068 | 1 | 1 | 1 | 2 | 120500 | 120500 ТСЭМ-57 (ред.2014) | Гудронаторы ручные | 1368 | 1011 | маш.-ч | маш.-ч | 1 | 0 | -102864759 | 0.34 | 0 | 16.53 | 0 | 0 | 0 | 16.53 | 0 | 0 | 1 | 1 | 1 | 1 | 0 | 1 | 1 | 0 | 0 | 0.17 | )*2 | 0 | 2 | 31893023 | 1 | 0 | 108 | 0 | 0 | 0 | 0 | 0 | 0 | 0 | 0 | 0 | 0 | 0 | 0 | 0 | 0 | 0 | 0 | 0 | 0 | 0 | 0 | 0 | 0 | 0.0357 | 16.53 | 16.53 | 1 | 0
54 | 31892590 | 31893017 | 27372075 | 1 | 1 | 1 | 3 | 101-1556 | 101-1556 ТССЦ-57 (ред.2014) | Битумы нефтяные дорожные марки БНД-60/90, БНД 90/130 | 1348 | 1009 | т | т | 1000 | 0 | -1634898873 | 0.0028 | 1700.14 | 0 | 0 | 0 | 1700.14 | 0 | 0 | 0 | 1 | 1 | 1 | 1 | 0 | 1 | 1 | 0 | 0 | 0.0014 | )*2 | 0 | 2 | 31893024 | 1 | 0 | 109 | 0 | 0 | 0 | 0 | 0 | 0 | 0 | 0 | 0 | 0 | 0 | 0 | 0 | 0 | 0 | 0 | 0 | 0 | 0 | 0 | 0 | 0 | 0.000294 | 1700.14 | 1700.14 | 1 | 0
54 | 31892590 | 31893017 | 27416493 | 1 | 1 | 1 | 3 | 410-0008 | 410-0008 ТССЦ-57 (ред.2014) | Асфальтобетонные смеси дорожные, аэродромные и асфальтобетон (горячие и теплые для плотного асфальтобетона мелко и крупнозернистые, песчаные), марка II, тип Г | 1348 | 1009 | т | т | 1000 | 0 | -309471874 | 23.4 | 565 | 0 | 0 | 0 | 565 | 0 | 0 | 0 | 1 | 1 | 1 | 1 | 0 | 1 | 1 | 0 | 0 | 11.7 | )*2 | 0 | 2 | 31893025 | 1 | 0 | 110 | 0 | 0 | 0 | 0 | 0 | 0 | 0 | 0 | 0 | 0 | 0 | 0 | 0 | 0 | 0 | 0 | 0 | 0 | 0 | 0 | 0 | 0 | 2.457 | 565 | 565 | 1 | 0
55 | 31892591 | 31893017 | 27499237 | 1 | 1 | 1 | 1 | 1-1040-2014-57 |  | Рабочий строитель среднего разряда 4 | 1369 | 1013 | чел.-ч | чел.-ч | 1 | 0 | 2106676593 | 0.18 | 0 | 0 | 0 | 62.95 | 0 | 0 | 0 | 9.7 | 1 | 1 | 1 | 6.49 | 0 | 1 | 1 | 0 | 0 | 0.09 | )*2 | 1 | 2 | 31893022 | 1 | 0 | 111 | 0 | 0 | 0 | 0 | 0 | 0 | 0 | 0 | 0 | 0 | 0 | 0 | 0 | 0 | 0 | 0 | 0 | 0 | 0 | 0 | 0 | 0 | 0.0189 | 62.95 | 9.7 | 6.49 | 0
55 | 31892591 | 31893017 | 27440068 | 1 | 1 | 1 | 2 | 120500 | 120500 ТСЭМ-57 (ред.2014) | Гудронаторы ручные | 1368 | 1011 | маш.-ч | маш.-ч | 1 | 0 | -102864759 | 0.34 | 0 | 107.28 | 0 | 0 | 0 | 16.53 | 0 | 0 | 1 | 6.49 | 1 | 1 | 0 | 1 | 1 | 0 | 0 | 0.17 | )*2 | 0 | 2 | 31893023 | 1 | 0 | 112 | 0 | 0 | 0 | 0 | 0 | 0 | 0 | 0 | 0 | 0 | 0 | 0 | 0 | 0 | 0 | 0 | 0 | 0 | 0 | 0 | 0 | 0 | 0.0357 | 107.28 | 16.53 | 6.49 | 0
55 | 31892591 | 31893017 | 27372075 | 1 | 1 | 1 | 3 | 101-1556 | 101-1556 ТССЦ-57 (ред.2014) | Битумы нефтяные дорожные марки БНД-60/90, БНД 90/130 | 1348 | 1009 | т | т | 1000 | 0 | -1634898873 | 0.0028 | 11033.91 | 0 | 0 | 0 | 1700.14 | 0 | 0 | 0 | 6.49 | 1 | 1 | 1 | 0 | 1 | 1 | 0 | 0 | 0.0014 | )*2 | 0 | 2 | 31893024 | 1 | 0 | 113 | 0 | 0 | 0 | 0 | 0 | 0 | 0 | 0 | 0 | 0 | 0 | 0 | 0 | 0 | 0 | 0 | 0 | 0 | 0 | 0 | 0 | 0 | 0.000294 | 11033.91 | 1700.14 | 6.49 | 0
55 | 31892591 | 31893017 | 27416493 | 1 | 1 | 1 | 3 | 410-0008 | 410-0008 ТССЦ-57 (ред.2014) | Асфальтобетонные смеси дорожные, аэродромные и асфальтобетон (горячие и теплые для плотного асфальтобетона мелко и крупнозернистые, песчаные), марка II, тип Г | 1348 | 1009 | т | т | 1000 | 0 | -309471874 | 23.4 | 3666.85 | 0 | 0 | 0 | 565 | 0 | 0 | 0 | 6.49 | 1 | 1 | 1 | 0 | 1 | 1 | 0 | 0 | 11.7 | )*2 | 0 | 2 | 31893025 | 1 | 0 | 114 | 0 | 0 | 0 | 0 | 0 | 0 | 0 | 0 | 0 | 0 | 0 | 0 | 0 | 0 | 0 | 0 | 0 | 0 | 0 | 0 | 0 | 0 | 2.457 | 3666.85 | 565 | 6.49 | 0
87 | 31892590 | 31893712 | 27493207 | 1 | 1 | 1 | 1 | 1-1020-2014-57 |  | Рабочий строитель среднего разряда 2 | 1369 | 1013 | чел.-ч | чел.-ч | 1 | 0 | -1900352537 | 154 | 0 | 0 | 0 | 7.87 | 0 | 0 | 0 | 7.87 | 1 | 1 | 1 | 1 | 0 | 1 | 0 | 0 | 0 | 154 |  | 1 | 2 | 31893714 | 1 | 0 | 115 | 0 | 0 | 0 | 0 | 0 | 0 | 0 | 0 | 0 | 0 | 0 | 0 | 0 | 0 | 0 | 0 | 0 | 0 | 0 | 0 | 0 | 0 | 92.4 | 7.87 | 7.87 | 1 | 0
88 | 31892591 | 31893712 | 27493207 | 1 | 1 | 1 | 1 | 1-1020-2014-57 |  | Рабочий строитель среднего разряда 2 | 1369 | 1013 | чел.-ч | чел.-ч | 1 | 0 | -1900352537 | 154 | 0 | 0 | 0 | 51.08 | 0 | 0 | 0 | 7.87 | 1 | 1 | 1 | 6.49 | 0 | 1 | 0 | 0 | 0 | 154 |  | 1 | 2 | 31893714 | 1 | 0 | 116 | 0 | 0 | 0 | 0 | 0 | 0 | 0 | 0 | 0 | 0 | 0 | 0 | 0 | 0 | 0 | 0 | 0 | 0 | 0 | 0 | 0 | 0 | 92.4 | 51.08 | 7.87 | 6.49 | 0
89 | 31892590 | 31893715 | 27494941 | 1 | 1 | 1 | 1 | 1-1029-2014-57 |  | Рабочий строитель среднего разряда 2,9 | 1369 | 1013 | чел.-ч | чел.-ч | 1 | 0 | 125517987 | 76.08 | 0 | 0 | 0 | 8.53 | 0 | 0 | 0 | 8.53 | 1 | 1 | 1 | 1 | 0 | 1 | 0 | 0 | 0 | 76.08 |  | 1 | 2 | 31893725 | 1 | 0 | 117 | 0 | 0 | 0 | 0 | 0 | 0 | 0 | 0 | 0 | 0 | 0 | 0 | 0 | 0 | 0 | 0 | 0 | 0 | 0 | 0 | 0 | 0 | 3.804 | 8.53 | 8.53 | 1 | 0
89 | 31892590 | 31893715 | 121548 | 1 | 1 | 1 | 1 | 2 |  | Затраты труда машинистов | 608254 | 1013 | чел.час | чел.час | 1 | 0 | -185737400 | 0.68 | 0 | 0 | 0 | 0 | 0 | 0 | 0 | 0 | 1 | 1 | 1 | 1 | 0 | 1 | 0 | 0 | 0 | 0.68 |  | 2 | 2 | 31893726 | 1 | 0 | 118 | 0 | 0 | 0 | 0 | 0 | 0 | 0 | 0 | 0 | 0 | 0 | 0 | 0 | 0 | 0 | 0 | 0 | 0 | 0 | 0 | 0 | 0 | 0.034 | 0 | 0 | 1 | 0
89 | 31892590 | 31893715 | 27439499 | 1 | 1 | 1 | 2 | 021141 | 021141 ТСЭМ-57 (ред.2014) | Краны на автомобильном ходу при работе на других видах строительства 10 т | 1368 | 1011 | маш.-ч | маш.-ч | 1 | 0 | 1890856440 | 0.68 | 0 | 112.67 | 13.61 | 0 | 0 | 112.67 | 13.61 | 0 | 1 | 1 | 1 | 1 | 0 | 1 | 0 | 0 | 0 | 0.68 |  | 0 | 2 | 31893727 | 1 | 0 | 119 | 0 | 0 | 0 | 0 | 0 | 0 | 0 | 0 | 0 | 0 | 0 | 0 | 0 | 0 | 0 | 0 | 0 | 0 | 0 | 0 | 0 | 0 | 0.034 | 112.67 | 112.67 | 1 | 0
89 | 31892590 | 31893715 | 27441327 | 1 | 1 | 1 | 2 | 400001 | 400001 ТСЭМ-57 (ред.2014) | Автомобили бортовые, грузоподъемность до 5 т | 1368 | 1011 | маш.-ч | маш.-ч | 1 | 0 | -1583389094 | 0.04 | 0 | 93.37 | 11.69 | 0 | 0 | 93.37 | 11.69 | 0 | 1 | 1 | 1 | 1 | 0 | 1 | 0 | 0 | 0 | 0.04 |  | 0 | 2 | 31893728 | 1 | 0 | 120 | 0 | 0 | 0 | 0 | 0 | 0 | 0 | 0 | 0 | 0 | 0 | 0 | 0 | 0 | 0 | 0 | 0 | 0 | 0 | 0 | 0 | 0 | 0.002 | 93.37 | 93.37 | 1 | 0
89 | 31892590 | 31893715 | 27378576 | 1 | 1 | 1 | 3 | 101-1805 | 101-1805 ТССЦ-57 (ред.2014) | Гвозди строительные | 1348 | 1009 | т | т | 1000 | 0 | -738587816 | 0.001 | 12050 | 0 | 0 | 0 | 12050 | 0 | 0 | 0 | 1 | 1 | 1 | 1 | 0 | 1 | 0 | 0 | 0 | 0.001 |  | 0 | 2 | 31893729 | 1 | 0 | 121 | 0 | 0 | 0 | 0 | 0 | 0 | 0 | 0 | 0 | 0 | 0 | 0 | 0 | 0 | 0 | 0 | 0 | 0 | 0 | 0 | 0 | 0 | 5e-05 | 12050 | 12050 | 1 | 0
89 | 31892590 | 31893715 | 27379604 | 1 | 1 | 1 | 3 | 102-0038 | 102-0038 ТССЦ-57 (ред.2014) | Брусья необрезные хвойных пород длиной 4-6,5 м, все ширины, толщиной 100, 125 мм, IV сорта | 1339 | 1007 | м3 | м3 | 1 | 0 | 1361164556 | 0.17 | 820 | 0 | 0 | 0 | 820 | 0 | 0 | 0 | 1 | 1 | 1 | 1 | 0 | 1 | 0 | 0 | 0 | 0.17 |  | 0 | 2 | 31893730 | 1 | 0 | 122 | 0 | 0 | 0 | 0 | 0 | 0 | 0 | 0 | 0 | 0 | 0 | 0 | 0 | 0 | 0 | 0 | 0 | 0 | 0 | 0 | 0 | 0 | 0.0085 | 820 | 820 | 1 | 0
89 | 31892590 | 31893715 | 27407537 | 1 | 1 | 1 | 3 | 401-0006 | 401-0006 ТССЦ-57 (ред.2014) | Бетон тяжелый, класс В15 (М200) | 1339 | 1007 | м3 | м3 | 1 | 0 | 722768753 | 5.9 | 610.11 | 0 | 0 | 0 | 610.11 | 0 | 0 | 0 | 1 | 1 | 1 | 1 | 0 | 1 | 0 | 0 | 0 | 5.9 |  | 0 | 2 | 31893731 | 1 | 0 | 123 | 0 | 0 | 0 | 0 | 0 | 0 | 0 | 0 | 0 | 0 | 0 | 0 | 0 | 0 | 0 | 0 | 0 | 0 | 0 | 0 | 0 | 0 | 0.295 | 610.11 | 610.11 | 1 | 0
89 | 31892590 | 31893715 | 27407704 | 1 | 1 | 1 | 3 | 402-0004 | 402-0004 ТССЦ-57 (ред.2014) | Раствор готовый кладочный цементный марки 100 | 1339 | 1007 | м3 | м3 | 1 | 0 | 1591250178 | 0.06 | 456.93 | 0 | 0 | 0 | 456.93 | 0 | 0 | 0 | 1 | 1 | 1 | 1 | 0 | 1 | 0 | 0 | 0 | 0.06 |  | 0 | 2 | 31893732 | 1 | 0 | 124 | 0 | 0 | 0 | 0 | 0 | 0 | 0 | 0 | 0 | 0 | 0 | 0 | 0 | 0 | 0 | 0 | 0 | 0 | 0 | 0 | 0 | 0 | 0.003 | 456.93 | 456.93 | 1 | 0
89 | 31892590 | 31893715 | 27408533 | 1 | 1 | 1 | 3 | 403-8021 | 403-8021 ТССЦ-57 (ред.2014) | Камни бортовые БР 100.30.15 /бетон В30 (М400), объем 0,043 м3/ (ГОСТ 6665-91) | 1354 | 1010 | шт. | шт. | 1 | 0 | 1244949380 | 100 | 63.5 | 0 | 0 | 0 | 63.5 | 0 | 0 | 0 | 1 | 1 | 1 | 1 | 0 | 0 | 0 | 0 | 0 | 100 |  | 0 | 1 | -1 | 0 | 0 |  | 0 | 0 | 0 | 0 | 0 | 0 | 0 | 0 | 0 | 0 | 0 | 0 | 0 | 0 | 0 | 0 | 0 | 0 | 0 | 0 | 0 | 0 | 5 | 63.5 | 63.5 | 1 | 0
90 | 31892591 | 31893715 | 27494941 | 1 | 1 | 1 | 1 | 1-1029-2014-57 |  | Рабочий строитель среднего разряда 2,9 | 1369 | 1013 | чел.-ч | чел.-ч | 1 | 0 | 125517987 | 76.08 | 0 | 0 | 0 | 55.36 | 0 | 0 | 0 | 8.53 | 1 | 1 | 1 | 6.49 | 0 | 1 | 0 | 0 | 0 | 76.08 |  | 1 | 2 | 31893725 | 1 | 0 | 126 | 0 | 0 | 0 | 0 | 0 | 0 | 0 | 0 | 0 | 0 | 0 | 0 | 0 | 0 | 0 | 0 | 0 | 0 | 0 | 0 | 0 | 0 | 3.804 | 55.36 | 8.53 | 6.49 | 0
90 | 31892591 | 31893715 | 121548 | 1 | 1 | 1 | 1 | 2 |  | Затраты труда машинистов | 608254 | 1013 | чел.час | чел.час | 1 | 0 | -185737400 | 0.68 | 0 | 0 | 0 | 0 | 0 | 0 | 0 | 0 | 1 | 1 | 6.49 | 1 | 0 | 1 | 0 | 0 | 0 | 0.68 |  | 2 | 2 | 31893726 | 1 | 0 | 127 | 0 | 0 | 0 | 0 | 0 | 0 | 0 | 0 | 0 | 0 | 0 | 0 | 0 | 0 | 0 | 0 | 0 | 0 | 0 | 0 | 0 | 0 | 0.034 | 0 | 0 | 1 | 0
90 | 31892591 | 31893715 | 27439499 | 1 | 1 | 1 | 2 | 021141 | 021141 ТСЭМ-57 (ред.2014) | Краны на автомобильном ходу при работе на других видах строительства 10 т | 1368 | 1011 | маш.-ч | маш.-ч | 1 | 0 | 1890856440 | 0.68 | 0 | 731.23 | 13.61 | 0 | 0 | 112.67 | 13.61 | 0 | 1 | 6.49 | 1 | 1 | 0 | 1 | 0 | 0 | 0 | 0.68 |  | 0 | 2 | 31893727 | 1 | 0 | 128 | 0 | 0 | 0 | 0 | 0 | 0 | 0 | 0 | 0 | 0 | 0 | 0 | 0 | 0 | 0 | 0 | 0 | 0 | 0 | 0 | 0 | 0 | 0.034 | 731.23 | 112.67 | 6.49 | 0
90 | 31892591 | 31893715 | 27441327 | 1 | 1 | 1 | 2 | 400001 | 400001 ТСЭМ-57 (ред.2014) | Автомобили бортовые, грузоподъемность до 5 т | 1368 | 1011 | маш.-ч | маш.-ч | 1 | 0 | -1583389094 | 0.04 | 0 | 605.97 | 11.69 | 0 | 0 | 93.37 | 11.69 | 0 | 1 | 6.49 | 1 | 1 | 0 | 1 | 0 | 0 | 0 | 0.04 |  | 0 | 2 | 31893728 | 1 | 0 | 129 | 0 | 0 | 0 | 0 | 0 | 0 | 0 | 0 | 0 | 0 | 0 | 0 | 0 | 0 | 0 | 0 | 0 | 0 | 0 | 0 | 0 | 0 | 0.002 | 605.97 | 93.37 | 6.49 | 0
90 | 31892591 | 31893715 | 27378576 | 1 | 1 | 1 | 3 | 101-1805 | 101-1805 ТССЦ-57 (ред.2014) | Гвозди строительные | 1348 | 1009 | т | т | 1000 | 0 | -738587816 | 0.001 | 78204.5 | 0 | 0 | 0 | 12050 | 0 | 0 | 0 | 6.49 | 1 | 1 | 1 | 0 | 1 | 0 | 0 | 0 | 0.001 |  | 0 | 2 | 31893729 | 1 | 0 | 130 | 0 | 0 | 0 | 0 | 0 | 0 | 0 | 0 | 0 | 0 | 0 | 0 | 0 | 0 | 0 | 0 | 0 | 0 | 0 | 0 | 0 | 0 | 5e-05 | 78204.5 | 12050 | 6.49 | 0
90 | 31892591 | 31893715 | 27379604 | 1 | 1 | 1 | 3 | 102-0038 | 102-0038 ТССЦ-57 (ред.2014) | Брусья необрезные хвойных пород длиной 4-6,5 м, все ширины, толщиной 100, 125 мм, IV сорта | 1339 | 1007 | м3 | м3 | 1 | 0 | 1361164556 | 0.17 | 5321.8 | 0 | 0 | 0 | 820 | 0 | 0 | 0 | 6.49 | 1 | 1 | 1 | 0 | 1 | 0 | 0 | 0 | 0.17 |  | 0 | 2 | 31893730 | 1 | 0 | 131 | 0 | 0 | 0 | 0 | 0 | 0 | 0 | 0 | 0 | 0 | 0 | 0 | 0 | 0 | 0 | 0 | 0 | 0 | 0 | 0 | 0 | 0 | 0.0085 | 5321.8 | 820 | 6.49 | 0
90 | 31892591 | 31893715 | 27407537 | 1 | 1 | 1 | 3 | 401-0006 | 401-0006 ТССЦ-57 (ред.2014) | Бетон тяжелый, класс В15 (М200) | 1339 | 1007 | м3 | м3 | 1 | 0 | 722768753 | 5.9 | 3959.61 | 0 | 0 | 0 | 610.11 | 0 | 0 | 0 | 6.49 | 1 | 1 | 1 | 0 | 1 | 0 | 0 | 0 | 5.9 |  | 0 | 2 | 31893731 | 1 | 0 | 132 | 0 | 0 | 0 | 0 | 0 | 0 | 0 | 0 | 0 | 0 | 0 | 0 | 0 | 0 | 0 | 0 | 0 | 0 | 0 | 0 | 0 | 0 | 0.295 | 3959.61 | 610.11 | 6.49 | 0
90 | 31892591 | 31893715 | 27407704 | 1 | 1 | 1 | 3 | 402-0004 | 402-0004 ТССЦ-57 (ред.2014) | Раствор готовый кладочный цементный марки 100 | 1339 | 1007 | м3 | м3 | 1 | 0 | 1591250178 | 0.06 | 2965.48 | 0 | 0 | 0 | 456.93 | 0 | 0 | 0 | 6.49 | 1 | 1 | 1 | 0 | 1 | 0 | 0 | 0 | 0.06 |  | 0 | 2 | 31893732 | 1 | 0 | 133 | 0 | 0 | 0 | 0 | 0 | 0 | 0 | 0 | 0 | 0 | 0 | 0 | 0 | 0 | 0 | 0 | 0 | 0 | 0 | 0 | 0 | 0 | 0.003 | 2965.48 | 456.93 | 6.49 | 0
90 | 31892591 | 31893715 | 27408533 | 1 | 1 | 1 | 3 | 403-8021 | 403-8021 ТССЦ-57 (ред.2014) | Камни бортовые БР 100.30.15 /бетон В30 (М400), объем 0,043 м3/ (ГОСТ 6665-91) | 1354 | 1010 | шт. | шт. | 1 | 0 | 1244949380 | 100 | 412.12 | 0 | 0 | 0 | 63.5 | 0 | 0 | 0 | 6.49 | 1 | 1 | 1 | 0 | 0 | 0 | 0 | 0 | 100 |  | 0 | 1 | -1 | 0 | 0 |  | 0 | 0 | 0 | 0 | 0 | 0 | 0 | 0 | 0 | 0 | 0 | 0 | 0 | 0 | 0 | 0 | 0 | 0 | 0 | 0 | 0 | 0 | 5 | 412.12 | 63.5 | 6.49 | 0
93 | 31892590 | 31893735 | 27494941 | 1 | 1 | 1 | 1 | 1-1029-2014-57 |  | Рабочий строитель среднего разряда 2,9 | 1369 | 1013 | чел.-ч | чел.-ч | 1 | 0 | 125517987 | 76.08 | 0 | 0 | 0 | 8.53 | 0 | 0 | 0 | 8.53 | 1 | 1 | 1 | 1 | 0 | 1 | 0 | 0 | 0 | 76.08 |  | 1 | 2 | 31893747 | 1 | 0 | 135 | 0 | 0 | 0 | 0 | 0 | 0 | 0 | 0 | 0 | 0 | 0 | 0 | 0 | 0 | 0 | 0 | 0 | 0 | 0 | 0 | 0 | 0 | 179.5488 | 8.53 | 8.53 | 1 | 0
93 | 31892590 | 31893735 | 121548 | 1 | 1 | 1 | 1 | 2 |  | Затраты труда машинистов | 608254 | 1013 | чел.час | чел.час | 1 | 0 | -185737400 | 0.68 | 0 | 0 | 0 | 0 | 0 | 0 | 0 | 0 | 1 | 1 | 1 | 1 | 0 | 1 | 0 | 0 | 0 | 0.68 |  | 2 | 2 | 31893748 | 1 | 0 | 136 | 0 | 0 | 0 | 0 | 0 | 0 | 0 | 0 | 0 | 0 | 0 | 0 | 0 | 0 | 0 | 0 | 0 | 0 | 0 | 0 | 0 | 0 | 1.6048 | 0 | 0 | 1 | 0
93 | 31892590 | 31893735 | 27439499 | 1 | 1 | 1 | 2 | 021141 | 021141 ТСЭМ-57 (ред.2014) | Краны на автомобильном ходу при работе на других видах строительства 10 т | 1368 | 1011 | маш.-ч | маш.-ч | 1 | 0 | 1890856440 | 0.68 | 0 | 112.67 | 13.61 | 0 | 0 | 112.67 | 13.61 | 0 | 1 | 1 | 1 | 1 | 0 | 1 | 0 | 0 | 0 | 0.68 |  | 0 | 2 | 31893749 | 1 | 0 | 137 | 0 | 0 | 0 | 0 | 0 | 0 | 0 | 0 | 0 | 0 | 0 | 0 | 0 | 0 | 0 | 0 | 0 | 0 | 0 | 0 | 0 | 0 | 1.6048 | 112.67 | 112.67 | 1 | 0
93 | 31892590 | 31893735 | 27441327 | 1 | 1 | 1 | 2 | 400001 | 400001 ТСЭМ-57 (ред.2014) | Автомобили бортовые, грузоподъемность до 5 т | 1368 | 1011 | маш.-ч | маш.-ч | 1 | 0 | -1583389094 | 0.04 | 0 | 93.37 | 11.69 | 0 | 0 | 93.37 | 11.69 | 0 | 1 | 1 | 1 | 1 | 0 | 1 | 0 | 0 | 0 | 0.04 |  | 0 | 2 | 31893750 | 1 | 0 | 138 | 0 | 0 | 0 | 0 | 0 | 0 | 0 | 0 | 0 | 0 | 0 | 0 | 0 | 0 | 0 | 0 | 0 | 0 | 0 | 0 | 0 | 0 | 0.0944 | 93.37 | 93.37 | 1 | 0
93 | 31892590 | 31893735 | 27378576 | 1 | 1 | 1 | 3 | 101-1805 | 101-1805 ТССЦ-57 (ред.2014) | Гвозди строительные | 1348 | 1009 | т | т | 1000 | 0 | -738587816 | 0.001 | 12050 | 0 | 0 | 0 | 12050 | 0 | 0 | 0 | 1 | 1 | 1 | 1 | 0 | 1 | 0 | 0 | 0 | 0.001 |  | 0 | 2 | 31893751 | 1 | 0 | 139 | 0 | 0 | 0 | 0 | 0 | 0 | 0 | 0 | 0 | 0 | 0 | 0 | 0 | 0 | 0 | 0 | 0 | 0 | 0 | 0 | 0 | 0 | 0.00236 | 12050 | 12050 | 1 | 0
93 | 31892590 | 31893735 | 27379604 | 1 | 1 | 1 | 3 | 102-0038 | 102-0038 ТССЦ-57 (ред.2014) | Брусья необрезные хвойных пород длиной 4-6,5 м, все ширины, толщиной 100, 125 мм, IV сорта | 1339 | 1007 | м3 | м3 | 1 | 0 | 1361164556 | 0.17 | 820 | 0 | 0 | 0 | 820 | 0 | 0 | 0 | 1 | 1 | 1 | 1 | 0 | 1 | 0 | 0 | 0 | 0.17 |  | 0 | 2 | 31893752 | 1 | 0 | 140 | 0 | 0 | 0 | 0 | 0 | 0 | 0 | 0 | 0 | 0 | 0 | 0 | 0 | 0 | 0 | 0 | 0 | 0 | 0 | 0 | 0 | 0 | 0.4012 | 820 | 820 | 1 | 0
93 | 31892590 | 31893735 | 27407537 | 1 | 1 | 1 | 3 | 401-0006 | 401-0006 ТССЦ-57 (ред.2014) | Бетон тяжелый, класс В15 (М200) | 1339 | 1007 | м3 | м3 | 1 | 1 | 722768753 | -5.9 | 610.11 | 0 | 0 | 0 | 610.11 | 0 | 0 | 0 | 1 | 1 | 1 | 1 | 0 | 1 | 0 | 0 | 0 | -5.9 |  | 0 | 2 | 31893753 | 1 | 6144 | 141 | 0 | 0 | 0 | 0 | 0 | 0 | 0 | 0 | 0 | 0 | 0 | 0 | 0 | 0 | 0 | 0 | 0 | 0 | 0 | 0 | 0 | 0 | -13.924 | 610.11 | 610.11 | 1 | 0
93 | 31892590 | 31893735 | 27407537 | 1 | 1 | 1 | 3 | 401-0006 | 401-0006 ТССЦ-57 (ред.2014) | Бетон тяжелый, класс В15 (М200) | 1339 | 1007 | м3 | м3 | 1 | 0 | 722768753 | 5.074 | 610.11 | 0 | 0 | 0 | 610.11 | 0 | 0 | 0 | 1 | 1 | 1 | 1 | 0 | 0 | 0 | 0 | 0 | 5.074 |  | 0 | 1 | -1 | 0 | 0 |  | 0 | 0 | 0 | 0 | 0 | 0 | 0 | 0 | 0 | 0 | 0 | 0 | 0 | 0 | 0 | 0 | 0 | 0 | 0 | 0 | 0 | 0 | 11.9746 | 610.11 | 610.11 | 1 | 0
93 | 31892590 | 31893735 | 27407704 | 1 | 1 | 1 | 3 | 402-0004 | 402-0004 ТССЦ-57 (ред.2014) | Раствор готовый кладочный цементный марки 100 | 1339 | 1007 | м3 | м3 | 1 | 1 | 1591250178 | -0.06 | 456.93 | 0 | 0 | 0 | 456.93 | 0 | 0 | 0 | 1 | 1 | 1 | 1 | 0 | 1 | 0 | 0 | 0 | -0.06 |  | 0 | 2 | 31893754 | 1 | 6144 | 142 | 0 | 0 | 0 | 0 | 0 | 0 | 0 | 0 | 0 | 0 | 0 | 0 | 0 | 0 | 0 | 0 | 0 | 0 | 0 | 0 | 0 | 0 | -0.1416 | 456.93 | 456.93 | 1 | 0
93 | 31892590 | 31893735 | 27407704 | 1 | 1 | 1 | 3 | 402-0004 | 402-0004 ТССЦ-57 (ред.2014) | Раствор готовый кладочный цементный марки 100 | 1339 | 1007 | м3 | м3 | 1 | 0 | 1591250178 | 0.019788 | 456.93 | 0 | 0 | 0 | 456.93 | 0 | 0 | 0 | 1 | 1 | 1 | 1 | 0 | 0 | 0 | 0 | 0 | 0.019788 |  | 0 | 1 | -1 | 0 | 0 |  | 0 | 0 | 0 | 0 | 0 | 0 | 0 | 0 | 0 | 0 | 0 | 0 | 0 | 0 | 0 | 0 | 0 | 0 | 0 | 0 | 0 | 0 | 0.0467 | 456.93 | 456.93 | 1 | 0
93 | 31892590 | 31893735 | 27408535 | 1 | 1 | 1 | 3 | 403-8023 | 403-8023 ТССЦ-57 (ред.2014) | Камни бортовые БР 100.20.8 /бетон В22,5 (М300), объем 0,016 м3/ (ГОСТ 6665-91) | 1354 | 1010 | шт. | шт. | 1 | 0 | 1608162165 | 100 | 22.5 | 0 | 0 | 0 | 22.5 | 0 | 0 | 0 | 1 | 1 | 1 | 1 | 0 | 0 | 0 | 0 | 0 | 100 |  | 0 | 1 | -1 | 0 | 0 |  | 0 | 0 | 0 | 0 | 0 | 0 | 0 | 0 | 0 | 0 | 0 | 0 | 0 | 0 | 0 | 0 | 0 | 0 | 0 | 0 | 0 | 0 | 236 | 22.5 | 22.5 | 1 | 0
94 | 31892591 | 31893735 | 27494941 | 1 | 1 | 1 | 1 | 1-1029-2014-57 |  | Рабочий строитель среднего разряда 2,9 | 1369 | 1013 | чел.-ч | чел.-ч | 1 | 0 | 125517987 | 76.08 | 0 | 0 | 0 | 55.36 | 0 | 0 | 0 | 8.53 | 1 | 1 | 1 | 6.49 | 0 | 1 | 0 | 0 | 0 | 76.08 |  | 1 | 2 | 31893747 | 1 | 0 | 144 | 0 | 0 | 0 | 0 | 0 | 0 | 0 | 0 | 0 | 0 | 0 | 0 | 0 | 0 | 0 | 0 | 0 | 0 | 0 | 0 | 0 | 0 | 179.5488 | 55.36 | 8.53 | 6.49 | 0
94 | 31892591 | 31893735 | 121548 | 1 | 1 | 1 | 1 | 2 |  | Затраты труда машинистов | 608254 | 1013 | чел.час | чел.час | 1 | 0 | -185737400 | 0.68 | 0 | 0 | 0 | 0 | 0 | 0 | 0 | 0 | 1 | 1 | 6.49 | 1 | 0 | 1 | 0 | 0 | 0 | 0.68 |  | 2 | 2 | 31893748 | 1 | 0 | 145 | 0 | 0 | 0 | 0 | 0 | 0 | 0 | 0 | 0 | 0 | 0 | 0 | 0 | 0 | 0 | 0 | 0 | 0 | 0 | 0 | 0 | 0 | 1.6048 | 0 | 0 | 1 | 0
94 | 31892591 | 31893735 | 27439499 | 1 | 1 | 1 | 2 | 021141 | 021141 ТСЭМ-57 (ред.2014) | Краны на автомобильном ходу при работе на других видах строительства 10 т | 1368 | 1011 | маш.-ч | маш.-ч | 1 | 0 | 1890856440 | 0.68 | 0 | 731.23 | 13.61 | 0 | 0 | 112.67 | 13.61 | 0 | 1 | 6.49 | 1 | 1 | 0 | 1 | 0 | 0 | 0 | 0.68 |  | 0 | 2 | 31893749 | 1 | 0 | 146 | 0 | 0 | 0 | 0 | 0 | 0 | 0 | 0 | 0 | 0 | 0 | 0 | 0 | 0 | 0 | 0 | 0 | 0 | 0 | 0 | 0 | 0 | 1.6048 | 731.23 | 112.67 | 6.49 | 0
94 | 31892591 | 31893735 | 27441327 | 1 | 1 | 1 | 2 | 400001 | 400001 ТСЭМ-57 (ред.2014) | Автомобили бортовые, грузоподъемность до 5 т | 1368 | 1011 | маш.-ч | маш.-ч | 1 | 0 | -1583389094 | 0.04 | 0 | 605.97 | 11.69 | 0 | 0 | 93.37 | 11.69 | 0 | 1 | 6.49 | 1 | 1 | 0 | 1 | 0 | 0 | 0 | 0.04 |  | 0 | 2 | 31893750 | 1 | 0 | 147 | 0 | 0 | 0 | 0 | 0 | 0 | 0 | 0 | 0 | 0 | 0 | 0 | 0 | 0 | 0 | 0 | 0 | 0 | 0 | 0 | 0 | 0 | 0.0944 | 605.97 | 93.37 | 6.49 | 0
94 | 31892591 | 31893735 | 27378576 | 1 | 1 | 1 | 3 | 101-1805 | 101-1805 ТССЦ-57 (ред.2014) | Гвозди строительные | 1348 | 1009 | т | т | 1000 | 0 | -738587816 | 0.001 | 78204.5 | 0 | 0 | 0 | 12050 | 0 | 0 | 0 | 6.49 | 1 | 1 | 1 | 0 | 1 | 0 | 0 | 0 | 0.001 |  | 0 | 2 | 31893751 | 1 | 0 | 148 | 0 | 0 | 0 | 0 | 0 | 0 | 0 | 0 | 0 | 0 | 0 | 0 | 0 | 0 | 0 | 0 | 0 | 0 | 0 | 0 | 0 | 0 | 0.00236 | 78204.5 | 12050 | 6.49 | 0
94 | 31892591 | 31893735 | 27379604 | 1 | 1 | 1 | 3 | 102-0038 | 102-0038 ТССЦ-57 (ред.2014) | Брусья необрезные хвойных пород длиной 4-6,5 м, все ширины, толщиной 100, 125 мм, IV сорта | 1339 | 1007 | м3 | м3 | 1 | 0 | 1361164556 | 0.17 | 5321.8 | 0 | 0 | 0 | 820 | 0 | 0 | 0 | 6.49 | 1 | 1 | 1 | 0 | 1 | 0 | 0 | 0 | 0.17 |  | 0 | 2 | 31893752 | 1 | 0 | 149 | 0 | 0 | 0 | 0 | 0 | 0 | 0 | 0 | 0 | 0 | 0 | 0 | 0 | 0 | 0 | 0 | 0 | 0 | 0 | 0 | 0 | 0 | 0.4012 | 5321.8 | 820 | 6.49 | 0
94 | 31892591 | 31893735 | 27407537 | 1 | 1 | 1 | 3 | 401-0006 | 401-0006 ТССЦ-57 (ред.2014) | Бетон тяжелый, класс В15 (М200) | 1339 | 1007 | м3 | м3 | 1 | 1 | 722768753 | -5.9 | 3959.61 | 0 | 0 | 0 | 610.11 | 0 | 0 | 0 | 6.49 | 1 | 1 | 1 | 0 | 1 | 0 | 0 | 0 | -5.9 |  | 0 | 2 | 31893753 | 1 | 6144 | 150 | 0 | 0 | 0 | 0 | 0 | 0 | 0 | 0 | 0 | 0 | 0 | 0 | 0 | 0 | 0 | 0 | 0 | 0 | 0 | 0 | 0 | 0 | -13.924 | 3959.61 | 610.11 | 6.49 | 0
94 | 31892591 | 31893735 | 27407537 | 1 | 1 | 1 | 3 | 401-0006 | 401-0006 ТССЦ-57 (ред.2014) | Бетон тяжелый, класс В15 (М200) | 1339 | 1007 | м3 | м3 | 1 | 0 | 722768753 | 5.074 | 3959.61 | 0 | 0 | 0 | 610.11 | 0 | 0 | 0 | 6.49 | 1 | 1 | 1 | 0 | 0 | 0 | 0 | 0 | 5.074 |  | 0 | 1 | -1 | 0 | 0 |  | 0 | 0 | 0 | 0 | 0 | 0 | 0 | 0 | 0 | 0 | 0 | 0 | 0 | 0 | 0 | 0 | 0 | 0 | 0 | 0 | 0 | 0 | 11.9746 | 3959.61 | 610.11 | 6.49 | 0
94 | 31892591 | 31893735 | 27407704 | 1 | 1 | 1 | 3 | 402-0004 | 402-0004 ТССЦ-57 (ред.2014) | Раствор готовый кладочный цементный марки 100 | 1339 | 1007 | м3 | м3 | 1 | 1 | 1591250178 | -0.06 | 2965.48 | 0 | 0 | 0 | 456.93 | 0 | 0 | 0 | 6.49 | 1 | 1 | 1 | 0 | 1 | 0 | 0 | 0 | -0.06 |  | 0 | 2 | 31893754 | 1 | 6144 | 151 | 0 | 0 | 0 | 0 | 0 | 0 | 0 | 0 | 0 | 0 | 0 | 0 | 0 | 0 | 0 | 0 | 0 | 0 | 0 | 0 | 0 | 0 | -0.1416 | 2965.48 | 456.93 | 6.49 | 0
94 | 31892591 | 31893735 | 27407704 | 1 | 1 | 1 | 3 | 402-0004 | 402-0004 ТССЦ-57 (ред.2014) | Раствор готовый кладочный цементный марки 100 | 1339 | 1007 | м3 | м3 | 1 | 0 | 1591250178 | 0.019788 | 2965.48 | 0 | 0 | 0 | 456.93 | 0 | 0 | 0 | 6.49 | 1 | 1 | 1 | 0 | 0 | 0 | 0 | 0 | 0.019788 |  | 0 | 1 | -1 | 0 | 0 |  | 0 | 0 | 0 | 0 | 0 | 0 | 0 | 0 | 0 | 0 | 0 | 0 | 0 | 0 | 0 | 0 | 0 | 0 | 0 | 0 | 0 | 0 | 0.0467 | 2965.48 | 456.93 | 6.49 | 0
94 | 31892591 | 31893735 | 27408535 | 1 | 1 | 1 | 3 | 403-8023 | 403-8023 ТССЦ-57 (ред.2014) | Камни бортовые БР 100.20.8 /бетон В22,5 (М300), объем 0,016 м3/ (ГОСТ 6665-91) | 1354 | 1010 | шт. | шт. | 1 | 0 | 1608162165 | 100 | 146.03 | 0 | 0 | 0 | 22.5 | 0 | 0 | 0 | 6.49 | 1 | 1 | 1 | 0 | 0 | 0 | 0 | 0 | 100 |  | 0 | 1 | -1 | 0 | 0 |  | 0 | 0 | 0 | 0 | 0 | 0 | 0 | 0 | 0 | 0 | 0 | 0 | 0 | 0 | 0 | 0 | 0 | 0 | 0 | 0 | 0 | 0 | 236 | 146.03 | 22.5 | 6.49 | 0
105 | 31892590 | 31893766 | 27499699 | 1 | 1 | 1 | 1 | 1-1015-2014-57 |  | Рабочий строитель среднего разряда 1,5 | 1369 | 1013 | чел.-ч | чел.-ч | 1 | 0 | -311243671 | 88.5 | 0 | 0 | 0 | 7.56 | 0 | 0 | 0 | 7.56 | 1 | 1 | 1 | 1 | 0 | 1 | 0 | 0 | 0 | 88.5 |  | 1 | 2 | 31893768 | 1 | 0 | 153 | 0 | 0 | 0 | 0 | 0 | 0 | 0 | 0 | 0 | 0 | 0 | 0 | 0 | 0 | 0 | 0 | 0 | 0 | 0 | 0 | 0 | 0 | 38.94 | 7.56 | 7.56 | 1 | 0
106 | 31892591 | 31893766 | 27499699 | 1 | 1 | 1 | 1 | 1-1015-2014-57 |  | Рабочий строитель среднего разряда 1,5 | 1369 | 1013 | чел.-ч | чел.-ч | 1 | 0 | -311243671 | 88.5 | 0 | 0 | 0 | 49.06 | 0 | 0 | 0 | 7.56 | 1 | 1 | 1 | 6.49 | 0 | 1 | 0 | 0 | 0 | 88.5 |  | 1 | 2 | 31893768 | 1 | 0 | 154 | 0 | 0 | 0 | 0 | 0 | 0 | 0 | 0 | 0 | 0 | 0 | 0 | 0 | 0 | 0 | 0 | 0 | 0 | 0 | 0 | 0 | 0 | 38.94 | 49.06 | 7.56 | 6.49 | 0
107 | 31892590 | 31893026 | 27494941 | 1 | 1 | 1 | 1 | 1-1029-2014-57 |  | Рабочий строитель среднего разряда 2,9 | 1369 | 1013 | чел.-ч | чел.-ч | 1 | 0 | 125517987 | 26.24 | 0 | 0 | 0 | 8.53 | 0 | 0 | 0 | 8.53 | 1 | 1 | 1 | 1 | 0 | 1 | 0 | 0 | 0 | 26.24 |  | 1 | 2 | 31893769 | 1 | 0 | 155 | 0 | 0 | 0 | 0 | 0 | 0 | 0 | 0 | 0 | 0 | 0 | 0 | 0 | 0 | 0 | 0 | 0 | 0 | 0 | 0 | 0 | 0 | 83.968 | 8.53 | 8.53 | 1 | 0
107 | 31892590 | 31893026 | 121548 | 1 | 1 | 1 | 1 | 2 |  | Затраты труда машинистов | 608254 | 1013 | чел.час | чел.час | 1 | 0 | -185737400 | 3.17 | 0 | 0 | 0 | 0 | 0 | 0 | 0 | 0 | 1 | 1 | 1 | 1 | 0 | 1 | 0 | 0 | 0 | 3.17 |  | 2 | 2 | 31893770 | 1 | 0 | 156 | 0 | 0 | 0 | 0 | 0 | 0 | 0 | 0 | 0 | 0 | 0 | 0 | 0 | 0 | 0 | 0 | 0 | 0 | 0 | 0 | 0 | 0 | 10.144 | 0 | 0 | 1 | 0
107 | 31892590 | 31893026 | 27439571 | 1 | 1 | 1 | 2 | 030101 | 030101 ТСЭМ-57 (ред.2014) | Автопогрузчики 5 т | 1368 | 1011 | маш.-ч | маш.-ч | 1 | 0 | 1462286705 | 1.15 | 0 | 88.42 | 10.14 | 0 | 0 | 88.42 | 10.14 | 0 | 1 | 1 | 1 | 1 | 0 | 1 | 0 | 0 | 0 | 1.15 |  | 0 | 2 | 31893771 | 1 | 0 | 157 | 0 | 0 | 0 | 0 | 0 | 0 | 0 | 0 | 0 | 0 | 0 | 0 | 0 | 0 | 0 | 0 | 0 | 0 | 0 | 0 | 0 | 0 | 3.68 | 88.42 | 88.42 | 1 | 0
107 | 31892590 | 31893026 | 27440082 | 1 | 1 | 1 | 2 | 120906 | 120906 ТСЭМ-57 (ред.2014) | Катки дорожные самоходные гладкие 8 т | 1368 | 1011 | маш.-ч | маш.-ч | 1 | 0 | -1537811087 | 1.48 | 0 | 66.68 | 11.69 | 0 | 0 | 66.68 | 11.69 | 0 | 1 | 1 | 1 | 1 | 0 | 1 | 0 | 0 | 0 | 1.48 |  | 0 | 2 | 31893772 | 1 | 0 | 158 | 0 | 0 | 0 | 0 | 0 | 0 | 0 | 0 | 0 | 0 | 0 | 0 | 0 | 0 | 0 | 0 | 0 | 0 | 0 | 0 | 0 | 0 | 4.736 | 66.68 | 66.68 | 1 | 0
107 | 31892590 | 31893026 | 27440145 | 1 | 1 | 1 | 2 | 121601 | 121601 ТСЭМ-57 (ред.2014) | Машины поливомоечные 6000 л | 1368 | 1011 | маш.-ч | маш.-ч | 1 | 0 | -998837907 | 0.54 | 0 | 109.42 | 11.69 | 0 | 0 | 109.42 | 11.69 | 0 | 1 | 1 | 1 | 1 | 0 | 1 | 0 | 0 | 0 | 0.54 |  | 0 | 2 | 31893773 | 1 | 0 | 159 | 0 | 0 | 0 | 0 | 0 | 0 | 0 | 0 | 0 | 0 | 0 | 0 | 0 | 0 | 0 | 0 | 0 | 0 | 0 | 0 | 0 | 0 | 1.728 | 109.42 | 109.42 | 1 | 0
107 | 31892590 | 31893026 | 27416046 | 1 | 1 | 1 | 3 | 408-0391 | 408-0391 ТССЦ-57 (ред.2014) | Щебень известняковый для строительных работ марки 600 фракции 5-10 мм | 1339 | 1007 | м3 | м3 | 1 | 0 | -505147394 | 17.4 | 146 | 0 | 0 | 0 | 146 | 0 | 0 | 0 | 1 | 1 | 1 | 1 | 0 | 1 | 0 | 0 | 0 | 17.4 |  | 0 | 2 | 31893774 | 1 | 0 | 160 | 0 | 0 | 0 | 0 | 0 | 0 | 0 | 0 | 0 | 0 | 0 | 0 | 0 | 0 | 0 | 0 | 0 | 0 | 0 | 0 | 0 | 0 | 55.68 | 146 | 146 | 1 | 0
107 | 31892590 | 31893026 | 27416566 | 1 | 1 | 1 | 3 | 411-0001 | 411-0001 ТССЦ-57 (ред.2014) | Вода | 1339 | 1007 | м3 | м3 | 1 | 0 | 1967222743 | 2 | 7.14 | 0 | 0 | 0 | 7.14 | 0 | 0 | 0 | 1 | 1 | 1 | 1 | 0 | 1 | 0 | 0 | 0 | 2 |  | 0 | 2 | 31893775 | 1 | 0 | 161 | 0 | 0 | 0 | 0 | 0 | 0 | 0 | 0 | 0 | 0 | 0 | 0 | 0 | 0 | 0 | 0 | 0 | 0 | 0 | 0 | 0 | 0 | 6.4 | 7.14 | 7.14 | 1 | 0
108 | 31892591 | 31893026 | 27494941 | 1 | 1 | 1 | 1 | 1-1029-2014-57 |  | Рабочий строитель среднего разряда 2,9 | 1369 | 1013 | чел.-ч | чел.-ч | 1 | 0 | 125517987 | 26.24 | 0 | 0 | 0 | 55.36 | 0 | 0 | 0 | 8.53 | 1 | 1 | 1 | 6.49 | 0 | 1 | 0 | 0 | 0 | 26.24 |  | 1 | 2 | 31893769 | 1 | 0 | 162 | 0 | 0 | 0 | 0 | 0 | 0 | 0 | 0 | 0 | 0 | 0 | 0 | 0 | 0 | 0 | 0 | 0 | 0 | 0 | 0 | 0 | 0 | 83.968 | 55.36 | 8.53 | 6.49 | 0
108 | 31892591 | 31893026 | 121548 | 1 | 1 | 1 | 1 | 2 |  | Затраты труда машинистов | 608254 | 1013 | чел.час | чел.час | 1 | 0 | -185737400 | 3.17 | 0 | 0 | 0 | 0 | 0 | 0 | 0 | 0 | 1 | 1 | 6.49 | 1 | 0 | 1 | 0 | 0 | 0 | 3.17 |  | 2 | 2 | 31893770 | 1 | 0 | 163 | 0 | 0 | 0 | 0 | 0 | 0 | 0 | 0 | 0 | 0 | 0 | 0 | 0 | 0 | 0 | 0 | 0 | 0 | 0 | 0 | 0 | 0 | 10.144 | 0 | 0 | 1 | 0
108 | 31892591 | 31893026 | 27439571 | 1 | 1 | 1 | 2 | 030101 | 030101 ТСЭМ-57 (ред.2014) | Автопогрузчики 5 т | 1368 | 1011 | маш.-ч | маш.-ч | 1 | 0 | 1462286705 | 1.15 | 0 | 573.85 | 10.14 | 0 | 0 | 88.42 | 10.14 | 0 | 1 | 6.49 | 1 | 1 | 0 | 1 | 0 | 0 | 0 | 1.15 |  | 0 | 2 | 31893771 | 1 | 0 | 164 | 0 | 0 | 0 | 0 | 0 | 0 | 0 | 0 | 0 | 0 | 0 | 0 | 0 | 0 | 0 | 0 | 0 | 0 | 0 | 0 | 0 | 0 | 3.68 | 573.85 | 88.42 | 6.49 | 0
108 | 31892591 | 31893026 | 27440082 | 1 | 1 | 1 | 2 | 120906 | 120906 ТСЭМ-57 (ред.2014) | Катки дорожные самоходные гладкие 8 т | 1368 | 1011 | маш.-ч | маш.-ч | 1 | 0 | -1537811087 | 1.48 | 0 | 432.75 | 11.69 | 0 | 0 | 66.68 | 11.69 | 0 | 1 | 6.49 | 1 | 1 | 0 | 1 | 0 | 0 | 0 | 1.48 |  | 0 | 2 | 31893772 | 1 | 0 | 165 | 0 | 0 | 0 | 0 | 0 | 0 | 0 | 0 | 0 | 0 | 0 | 0 | 0 | 0 | 0 | 0 | 0 | 0 | 0 | 0 | 0 | 0 | 4.736 | 432.75 | 66.68 | 6.49 | 0
108 | 31892591 | 31893026 | 27440145 | 1 | 1 | 1 | 2 | 121601 | 121601 ТСЭМ-57 (ред.2014) | Машины поливомоечные 6000 л | 1368 | 1011 | маш.-ч | маш.-ч | 1 | 0 | -998837907 | 0.54 | 0 | 710.14 | 11.69 | 0 | 0 | 109.42 | 11.69 | 0 | 1 | 6.49 | 1 | 1 | 0 | 1 | 0 | 0 | 0 | 0.54 |  | 0 | 2 | 31893773 | 1 | 0 | 166 | 0 | 0 | 0 | 0 | 0 | 0 | 0 | 0 | 0 | 0 | 0 | 0 | 0 | 0 | 0 | 0 | 0 | 0 | 0 | 0 | 0 | 0 | 1.728 | 710.14 | 109.42 | 6.49 | 0
108 | 31892591 | 31893026 | 27416046 | 1 | 1 | 1 | 3 | 408-0391 | 408-0391 ТССЦ-57 (ред.2014) | Щебень известняковый для строительных работ марки 600 фракции 5-10 мм | 1339 | 1007 | м3 | м3 | 1 | 0 | -505147394 | 17.4 | 947.54 | 0 | 0 | 0 | 146 | 0 | 0 | 0 | 6.49 | 1 | 1 | 1 | 0 | 1 | 0 | 0 | 0 | 17.4 |  | 0 | 2 | 31893774 | 1 | 0 | 167 | 0 | 0 | 0 | 0 | 0 | 0 | 0 | 0 | 0 | 0 | 0 | 0 | 0 | 0 | 0 | 0 | 0 | 0 | 0 | 0 | 0 | 0 | 55.68 | 947.54 | 146 | 6.49 | 0
108 | 31892591 | 31893026 | 27416566 | 1 | 1 | 1 | 3 | 411-0001 | 411-0001 ТССЦ-57 (ред.2014) | Вода | 1339 | 1007 | м3 | м3 | 1 | 0 | 1967222743 | 2 | 46.34 | 0 | 0 | 0 | 7.14 | 0 | 0 | 0 | 6.49 | 1 | 1 | 1 | 0 | 1 | 0 | 0 | 0 | 2 |  | 0 | 2 | 31893775 | 1 | 0 | 168 | 0 | 0 | 0 | 0 | 0 | 0 | 0 | 0 | 0 | 0 | 0 | 0 | 0 | 0 | 0 | 0 | 0 | 0 | 0 | 0 | 0 | 0 | 6.4 | 46.34 | 7.14 | 6.49 | 0
109 | 31892590 | 31893041 | 27498362 | 1 | 1 | 1 | 1 | 1-1037-2014-57 |  | Рабочий строитель среднего разряда 3,7 | 1369 | 1013 | чел.-ч | чел.-ч | 1 | 0 | -275486377 | 15.12 | 0 | 0 | 0 | 9.37 | 0 | 0 | 0 | 9.37 | 1 | 1 | 1 | 1 | 0 | 1 | 0 | 0 | 0 | 15.12 |  | 1 | 2 | 31893052 | 1 | 0 | 169 | 0 | 0 | 0 | 0 | 0 | 0 | 0 | 0 | 0 | 0 | 0 | 0 | 0 | 0 | 0 | 0 | 0 | 0 | 0 | 0 | 0 | 0 | 48.384 | 9.37 | 9.37 | 1 | 0
109 | 31892590 | 31893041 | 121548 | 1 | 1 | 1 | 1 | 2 |  | Затраты труда машинистов | 608254 | 1013 | чел.час | чел.час | 1 | 0 | -185737400 | 0.05 | 0 | 0 | 0 | 0 | 0 | 0 | 0 | 0 | 1 | 1 | 1 | 1 | 0 | 1 | 0 | 0 | 0 | 0.05 |  | 2 | 2 | 31893053 | 1 | 0 | 170 | 0 | 0 | 0 | 0 | 0 | 0 | 0 | 0 | 0 | 0 | 0 | 0 | 0 | 0 | 0 | 0 | 0 | 0 | 0 | 0 | 0 | 0 | 0.16 | 0 | 0 | 1 | 0
109 | 31892590 | 31893041 | 27439499 | 1 | 1 | 1 | 2 | 021141 | 021141 ТСЭМ-57 (ред.2014) | Краны на автомобильном ходу при работе на других видах строительства 10 т | 1368 | 1011 | маш.-ч | маш.-ч | 1 | 0 | 1890856440 | 0.02 | 0 | 112.67 | 13.61 | 0 | 0 | 112.67 | 13.61 | 0 | 1 | 1 | 1 | 1 | 0 | 1 | 0 | 0 | 0 | 0.02 |  | 0 | 2 | 31893054 | 1 | 0 | 171 | 0 | 0 | 0 | 0 | 0 | 0 | 0 | 0 | 0 | 0 | 0 | 0 | 0 | 0 | 0 | 0 | 0 | 0 | 0 | 0 | 0 | 0 | 0.064 | 112.67 | 112.67 | 1 | 0
109 | 31892590 | 31893041 | 27439571 | 1 | 1 | 1 | 2 | 030101 | 030101 ТСЭМ-57 (ред.2014) | Автопогрузчики 5 т | 1368 | 1011 | маш.-ч | маш.-ч | 1 | 0 | 1462286705 | 0.03 | 0 | 88.42 | 10.14 | 0 | 0 | 88.42 | 10.14 | 0 | 1 | 1 | 1 | 1 | 0 | 1 | 0 | 0 | 0 | 0.03 |  | 0 | 2 | 31893055 | 1 | 0 | 172 | 0 | 0 | 0 | 0 | 0 | 0 | 0 | 0 | 0 | 0 | 0 | 0 | 0 | 0 | 0 | 0 | 0 | 0 | 0 | 0 | 0 | 0 | 0.096 | 88.42 | 88.42 | 1 | 0
109 | 31892590 | 31893041 | 27440205 | 1 | 1 | 1 | 2 | 122801 | 122801 ТСЭМ-57 (ред.2014) | Виброплита с двигателем внутреннего сгорания | 1368 | 1011 | маш.-ч | маш.-ч | 1 | 0 | -1476447451 | 0.85 | 0 | 59.56 | 0 | 0 | 0 | 59.56 | 0 | 0 | 1 | 1 | 1 | 1 | 0 | 1 | 0 | 0 | 0 | 0.85 |  | 0 | 2 | 31893056 | 1 | 0 | 173 | 0 | 0 | 0 | 0 | 0 | 0 | 0 | 0 | 0 | 0 | 0 | 0 | 0 | 0 | 0 | 0 | 0 | 0 | 0 | 0 | 0 | 0 | 2.72 | 59.56 | 59.56 | 1 | 0
109 | 31892590 | 31893041 | 27441327 | 1 | 1 | 1 | 2 | 400001 | 400001 ТСЭМ-57 (ред.2014) | Автомобили бортовые, грузоподъемность до 5 т | 1368 | 1011 | маш.-ч | маш.-ч | 1 | 0 | -1583389094 | 0.02 | 0 | 93.37 | 11.69 | 0 | 0 | 93.37 | 11.69 | 0 | 1 | 1 | 1 | 1 | 0 | 1 | 0 | 0 | 0 | 0.02 |  | 0 | 2 | 31893057 | 1 | 0 | 174 | 0 | 0 | 0 | 0 | 0 | 0 | 0 | 0 | 0 | 0 | 0 | 0 | 0 | 0 | 0 | 0 | 0 | 0 | 0 | 0 | 0 | 0 | 0.064 | 93.37 | 93.37 | 1 | 0
109 | 31892590 | 31893041 | 27372085 | 1 | 1 | 1 | 3 | 101-1561 | 101-1561 ТССЦ-57 (ред.2014) | Битумы нефтяные дорожные жидкие, класс МГ, СГ | 1348 | 1009 | т | т | 1000 | 0 | 804858127 | 0.06 | 1496.52 | 0 | 0 | 0 | 1496.52 | 0 | 0 | 0 | 1 | 1 | 1 | 1 | 0 | 1 | 0 | 0 | 0 | 0.06 |  | 0 | 2 | 31893058 | 1 | 0 | 175 | 0 | 0 | 0 | 0 | 0 | 0 | 0 | 0 | 0 | 0 | 0 | 0 | 0 | 0 | 0 | 0 | 0 | 0 | 0 | 0 | 0 | 0 | 0.192 | 1496.52 | 1496.52 | 1 | 0
109 | 31892590 | 31893041 | 27416090 | 1 | 1 | 1 | 3 | 408-0122 | 408-0122 ТССЦ-57 (ред.2014) | Песок природный для строительных работ средний | 1339 | 1007 | м3 | м3 | 1 | 0 | 1352512253 | 0.5 | 50.24 | 0 | 0 | 0 | 50.24 | 0 | 0 | 0 | 1 | 1 | 1 | 1 | 0 | 1 | 0 | 0 | 0 | 0.5 |  | 0 | 2 | 31893059 | 1 | 0 | 176 | 0 | 0 | 0 | 0 | 0 | 0 | 0 | 0 | 0 | 0 | 0 | 0 | 0 | 0 | 0 | 0 | 0 | 0 | 0 | 0 | 0 | 0 | 1.6 | 50.24 | 50.24 | 1 | 0
109 | 31892590 | 31893041 | 27416493 | 1 | 1 | 1 | 3 | 410-0008 | 410-0008 ТССЦ-57 (ред.2014) | Асфальтобетонные смеси дорожные, аэродромные и асфальтобетон (горячие и теплые для плотного асфальтобетона мелко и крупнозернистые, песчаные), марка II, тип Г | 1348 | 1009 | т | т | 1000 | 0 | -309471874 | 7.14 | 565 | 0 | 0 | 0 | 565 | 0 | 0 | 0 | 1 | 1 | 1 | 1 | 0 | 0 | 0 | 0 | 0 | 7.14 |  | 0 | 1 | -1 | 0 | 0 |  | 0 | 0 | 0 | 0 | 0 | 0 | 0 | 0 | 0 | 0 | 0 | 0 | 0 | 0 | 0 | 0 | 0 | 0 | 0 | 0 | 0 | 0 | 22.848 | 565 | 565 | 1 | 0
109 | 31892590 | 31893041 | 27416558 | 1 | 1 | 1 | 3 | 410-0054 | 410-0054 ТССЦ-57 (ред.2014) | Асфальт литой для покрытий тротуаров тип II (жесткий) | 1348 | 1009 | т | т | 1000 | 1 | 1241090400 | -7.14 | 456 | 0 | 0 | 0 | 456 | 0 | 0 | 0 | 1 | 1 | 1 | 1 | 0 | 1 | 0 | 0 | 0 | -7.14 |  | 0 | 2 | 31893060 | 1 | 6144 | 177 | 0 | 0 | 0 | 0 | 0 | 0 | 0 | 0 | 0 | 0 | 0 | 0 | 0 | 0 | 0 | 0 | 0 | 0 | 0 | 0 | 0 | 0 | -22.848 | 456 | 456 | 1 | 0
110 | 31892591 | 31893041 | 27498362 | 1 | 1 | 1 | 1 | 1-1037-2014-57 |  | Рабочий строитель среднего разряда 3,7 | 1369 | 1013 | чел.-ч | чел.-ч | 1 | 0 | -275486377 | 15.12 | 0 | 0 | 0 | 60.81 | 0 | 0 | 0 | 9.37 | 1 | 1 | 1 | 6.49 | 0 | 1 | 0 | 0 | 0 | 15.12 |  | 1 | 2 | 31893052 | 1 | 0 | 178 | 0 | 0 | 0 | 0 | 0 | 0 | 0 | 0 | 0 | 0 | 0 | 0 | 0 | 0 | 0 | 0 | 0 | 0 | 0 | 0 | 0 | 0 | 48.384 | 60.81 | 9.37 | 6.49 | 0
110 | 31892591 | 31893041 | 121548 | 1 | 1 | 1 | 1 | 2 |  | Затраты труда машинистов | 608254 | 1013 | чел.час | чел.час | 1 | 0 | -185737400 | 0.05 | 0 | 0 | 0 | 0 | 0 | 0 | 0 | 0 | 1 | 1 | 6.49 | 1 | 0 | 1 | 0 | 0 | 0 | 0.05 |  | 2 | 2 | 31893053 | 1 | 0 | 179 | 0 | 0 | 0 | 0 | 0 | 0 | 0 | 0 | 0 | 0 | 0 | 0 | 0 | 0 | 0 | 0 | 0 | 0 | 0 | 0 | 0 | 0 | 0.16 | 0 | 0 | 1 | 0
110 | 31892591 | 31893041 | 27439499 | 1 | 1 | 1 | 2 | 021141 | 021141 ТСЭМ-57 (ред.2014) | Краны на автомобильном ходу при работе на других видах строительства 10 т | 1368 | 1011 | маш.-ч | маш.-ч | 1 | 0 | 1890856440 | 0.02 | 0 | 731.23 | 13.61 | 0 | 0 | 112.67 | 13.61 | 0 | 1 | 6.49 | 1 | 1 | 0 | 1 | 0 | 0 | 0 | 0.02 |  | 0 | 2 | 31893054 | 1 | 0 | 180 | 0 | 0 | 0 | 0 | 0 | 0 | 0 | 0 | 0 | 0 | 0 | 0 | 0 | 0 | 0 | 0 | 0 | 0 | 0 | 0 | 0 | 0 | 0.064 | 731.23 | 112.67 | 6.49 | 0
110 | 31892591 | 31893041 | 27439571 | 1 | 1 | 1 | 2 | 030101 | 030101 ТСЭМ-57 (ред.2014) | Автопогрузчики 5 т | 1368 | 1011 | маш.-ч | маш.-ч | 1 | 0 | 1462286705 | 0.03 | 0 | 573.85 | 10.14 | 0 | 0 | 88.42 | 10.14 | 0 | 1 | 6.49 | 1 | 1 | 0 | 1 | 0 | 0 | 0 | 0.03 |  | 0 | 2 | 31893055 | 1 | 0 | 181 | 0 | 0 | 0 | 0 | 0 | 0 | 0 | 0 | 0 | 0 | 0 | 0 | 0 | 0 | 0 | 0 | 0 | 0 | 0 | 0 | 0 | 0 | 0.096 | 573.85 | 88.42 | 6.49 | 0
110 | 31892591 | 31893041 | 27440205 | 1 | 1 | 1 | 2 | 122801 | 122801 ТСЭМ-57 (ред.2014) | Виброплита с двигателем внутреннего сгорания | 1368 | 1011 | маш.-ч | маш.-ч | 1 | 0 | -1476447451 | 0.85 | 0 | 386.54 | 0 | 0 | 0 | 59.56 | 0 | 0 | 1 | 6.49 | 1 | 1 | 0 | 1 | 0 | 0 | 0 | 0.85 |  | 0 | 2 | 31893056 | 1 | 0 | 182 | 0 | 0 | 0 | 0 | 0 | 0 | 0 | 0 | 0 | 0 | 0 | 0 | 0 | 0 | 0 | 0 | 0 | 0 | 0 | 0 | 0 | 0 | 2.72 | 386.54 | 59.56 | 6.49 | 0
110 | 31892591 | 31893041 | 27441327 | 1 | 1 | 1 | 2 | 400001 | 400001 ТСЭМ-57 (ред.2014) | Автомобили бортовые, грузоподъемность до 5 т | 1368 | 1011 | маш.-ч | маш.-ч | 1 | 0 | -1583389094 | 0.02 | 0 | 605.97 | 11.69 | 0 | 0 | 93.37 | 11.69 | 0 | 1 | 6.49 | 1 | 1 | 0 | 1 | 0 | 0 | 0 | 0.02 |  | 0 | 2 | 31893057 | 1 | 0 | 183 | 0 | 0 | 0 | 0 | 0 | 0 | 0 | 0 | 0 | 0 | 0 | 0 | 0 | 0 | 0 | 0 | 0 | 0 | 0 | 0 | 0 | 0 | 0.064 | 605.97 | 93.37 | 6.49 | 0
110 | 31892591 | 31893041 | 27372085 | 1 | 1 | 1 | 3 | 101-1561 | 101-1561 ТССЦ-57 (ред.2014) | Битумы нефтяные дорожные жидкие, класс МГ, СГ | 1348 | 1009 | т | т | 1000 | 0 | 804858127 | 0.06 | 9712.41 | 0 | 0 | 0 | 1496.52 | 0 | 0 | 0 | 6.49 | 1 | 1 | 1 | 0 | 1 | 0 | 0 | 0 | 0.06 |  | 0 | 2 | 31893058 | 1 | 0 | 184 | 0 | 0 | 0 | 0 | 0 | 0 | 0 | 0 | 0 | 0 | 0 | 0 | 0 | 0 | 0 | 0 | 0 | 0 | 0 | 0 | 0 | 0 | 0.192 | 9712.41 | 1496.52 | 6.49 | 0
110 | 31892591 | 31893041 | 27416090 | 1 | 1 | 1 | 3 | 408-0122 | 408-0122 ТССЦ-57 (ред.2014) | Песок природный для строительных работ средний | 1339 | 1007 | м3 | м3 | 1 | 0 | 1352512253 | 0.5 | 326.06 | 0 | 0 | 0 | 50.24 | 0 | 0 | 0 | 6.49 | 1 | 1 | 1 | 0 | 1 | 0 | 0 | 0 | 0.5 |  | 0 | 2 | 31893059 | 1 | 0 | 185 | 0 | 0 | 0 | 0 | 0 | 0 | 0 | 0 | 0 | 0 | 0 | 0 | 0 | 0 | 0 | 0 | 0 | 0 | 0 | 0 | 0 | 0 | 1.6 | 326.06 | 50.24 | 6.49 | 0
110 | 31892591 | 31893041 | 27416493 | 1 | 1 | 1 | 3 | 410-0008 | 410-0008 ТССЦ-57 (ред.2014) | Асфальтобетонные смеси дорожные, аэродромные и асфальтобетон (горячие и теплые для плотного асфальтобетона мелко и крупнозернистые, песчаные), марка II, тип Г | 1348 | 1009 | т | т | 1000 | 0 | -309471874 | 7.14 | 3666.85 | 0 | 0 | 0 | 565 | 0 | 0 | 0 | 6.49 | 1 | 1 | 1 | 0 | 0 | 0 | 0 | 0 | 7.14 |  | 0 | 1 | -1 | 0 | 0 |  | 0 | 0 | 0 | 0 | 0 | 0 | 0 | 0 | 0 | 0 | 0 | 0 | 0 | 0 | 0 | 0 | 0 | 0 | 0 | 0 | 0 | 0 | 22.848 | 3666.85 | 565 | 6.49 | 0
110 | 31892591 | 31893041 | 27416558 | 1 | 1 | 1 | 3 | 410-0054 | 410-0054 ТССЦ-57 (ред.2014) | Асфальт литой для покрытий тротуаров тип II (жесткий) | 1348 | 1009 | т | т | 1000 | 1 | 1241090400 | -7.14 | 2959.44 | 0 | 0 | 0 | 456 | 0 | 0 | 0 | 6.49 | 1 | 1 | 1 | 0 | 1 | 0 | 0 | 0 | -7.14 |  | 0 | 2 | 31893060 | 1 | 6144 | 186 | 0 | 0 | 0 | 0 | 0 | 0 | 0 | 0 | 0 | 0 | 0 | 0 | 0 | 0 | 0 | 0 | 0 | 0 | 0 | 0 | 0 | 0 | -22.848 | 2959.44 | 456 | 6.49 | 0
115 | 31892590 | 31893063 | 27498362 | 1 | 1 | 1 | 1 | 1-1037-2014-57 |  | Рабочий строитель среднего разряда 3,7 | 1369 | 1013 | чел.-ч | чел.-ч | 1 | 0 | -275486377 | 4.64 | 0 | 0 | 0 | 9.37 | 0 | 0 | 0 | 9.37 | 1 | 1 | 1 | 1 | 0 | 1 | 1 | 0 | 0 | 2.32 | )*2 | 1 | 2 | 31893068 | 1 | 0 | 187 | 0 | 0 | 0 | 0 | 0 | 0 | 0 | 0 | 0 | 0 | 0 | 0 | 0 | 0 | 0 | 0 | 0 | 0 | 0 | 0 | 0 | 0 | 14.848 | 9.37 | 9.37 | 1 | 0
115 | 31892590 | 31893063 | 27440205 | 1 | 1 | 1 | 2 | 122801 | 122801 ТСЭМ-57 (ред.2014) | Виброплита с двигателем внутреннего сгорания | 1368 | 1011 | маш.-ч | маш.-ч | 1 | 0 | -1476447451 | 0.28 | 0 | 59.56 | 0 | 0 | 0 | 59.56 | 0 | 0 | 1 | 1 | 1 | 1 | 0 | 1 | 1 | 0 | 0 | 0.14 | )*2 | 0 | 2 | 31893069 | 1 | 0 | 188 | 0 | 0 | 0 | 0 | 0 | 0 | 0 | 0 | 0 | 0 | 0 | 0 | 0 | 0 | 0 | 0 | 0 | 0 | 0 | 0 | 0 | 0 | 0.896 | 59.56 | 59.56 | 1 | 0
115 | 31892590 | 31893063 | 27416493 | 1 | 1 | 1 | 3 | 410-0008 | 410-0008 ТССЦ-57 (ред.2014) | Асфальтобетонные смеси дорожные, аэродромные и асфальтобетон (горячие и теплые для плотного асфальтобетона мелко и крупнозернистые, песчаные), марка II, тип Г | 1348 | 1009 | т | т | 1000 | 0 | -309471874 | 2.42 | 565 | 0 | 0 | 0 | 565 | 0 | 0 | 0 | 1 | 1 | 1 | 1 | 0 | 0 | 0 | 0 | 0 | 2.42 |  | 0 | 1 | -1 | 0 | 0 |  | 0 | 0 | 0 | 0 | 0 | 0 | 0 | 0 | 0 | 0 | 0 | 0 | 0 | 0 | 0 | 0 | 0 | 0 | 0 | 0 | 0 | 0 | 7.744 | 565 | 565 | 1 | 0
115 | 31892590 | 31893063 | 27416558 | 1 | 1 | 1 | 3 | 410-0054 | 410-0054 ТССЦ-57 (ред.2014) | Асфальт литой для покрытий тротуаров тип II (жесткий) | 1348 | 1009 | т | т | 1000 | 1 | 1241090400 | -2.42 | 456 | 0 | 0 | 0 | 456 | 0 | 0 | 0 | 1 | 1 | 1 | 1 | 0 | 1 | 1 | 0 | 0 | -1.21 | )*2 | 0 | 2 | 31893070 | 1 | 6144 | 189 | 0 | 0 | 0 | 0 | 0 | 0 | 0 | 0 | 0 | 0 | 0 | 0 | 0 | 0 | 0 | 0 | 0 | 0 | 0 | 0 | 0 | 0 | -7.744 | 456 | 456 | 1 | 0
116 | 31892591 | 31893063 | 27498362 | 1 | 1 | 1 | 1 | 1-1037-2014-57 |  | Рабочий строитель среднего разряда 3,7 | 1369 | 1013 | чел.-ч | чел.-ч | 1 | 0 | -275486377 | 4.64 | 0 | 0 | 0 | 60.81 | 0 | 0 | 0 | 9.37 | 1 | 1 | 1 | 6.49 | 0 | 1 | 1 | 0 | 0 | 2.32 | )*2 | 1 | 2 | 31893068 | 1 | 0 | 190 | 0 | 0 | 0 | 0 | 0 | 0 | 0 | 0 | 0 | 0 | 0 | 0 | 0 | 0 | 0 | 0 | 0 | 0 | 0 | 0 | 0 | 0 | 14.848 | 60.81 | 9.37 | 6.49 | 0
116 | 31892591 | 31893063 | 27440205 | 1 | 1 | 1 | 2 | 122801 | 122801 ТСЭМ-57 (ред.2014) | Виброплита с двигателем внутреннего сгорания | 1368 | 1011 | маш.-ч | маш.-ч | 1 | 0 | -1476447451 | 0.28 | 0 | 386.54 | 0 | 0 | 0 | 59.56 | 0 | 0 | 1 | 6.49 | 1 | 1 | 0 | 1 | 1 | 0 | 0 | 0.14 | )*2 | 0 | 2 | 31893069 | 1 | 0 | 191 | 0 | 0 | 0 | 0 | 0 | 0 | 0 | 0 | 0 | 0 | 0 | 0 | 0 | 0 | 0 | 0 | 0 | 0 | 0 | 0 | 0 | 0 | 0.896 | 386.54 | 59.56 | 6.49 | 0
116 | 31892591 | 31893063 | 27416493 | 1 | 1 | 1 | 3 | 410-0008 | 410-0008 ТССЦ-57 (ред.2014) | Асфальтобетонные смеси дорожные, аэродромные и асфальтобетон (горячие и теплые для плотного асфальтобетона мелко и крупнозернистые, песчаные), марка II, тип Г | 1348 | 1009 | т | т | 1000 | 0 | -309471874 | 2.42 | 3666.85 | 0 | 0 | 0 | 565 | 0 | 0 | 0 | 6.49 | 1 | 1 | 1 | 0 | 0 | 0 | 0 | 0 | 2.42 |  | 0 | 1 | -1 | 0 | 0 |  | 0 | 0 | 0 | 0 | 0 | 0 | 0 | 0 | 0 | 0 | 0 | 0 | 0 | 0 | 0 | 0 | 0 | 0 | 0 | 0 | 0 | 0 | 7.744 | 3666.85 | 565 | 6.49 | 0
116 | 31892591 | 31893063 | 27416558 | 1 | 1 | 1 | 3 | 410-0054 | 410-0054 ТССЦ-57 (ред.2014) | Асфальт литой для покрытий тротуаров тип II (жесткий) | 1348 | 1009 | т | т | 1000 | 1 | 1241090400 | -2.42 | 2959.44 | 0 | 0 | 0 | 456 | 0 | 0 | 0 | 6.49 | 1 | 1 | 1 | 0 | 1 | 1 | 0 | 0 | -1.21 | )*2 | 0 | 2 | 31893070 | 1 | 6144 | 192 | 0 | 0 | 0 | 0 | 0 | 0 | 0 | 0 | 0 | 0 | 0 | 0 | 0 | 0 | 0 | 0 | 0 | 0 | 0 | 0 | 0 | 0 | -7.744 | 2959.44 | 456 | 6.49 | 0
152 | 31892590 | 31893130 | 27493207 | 1 | 1 | 1 | 1 | 1-1020-2014-57 |  | Рабочий строитель среднего разряда 2 | 1369 | 1013 | чел.-ч | чел.-ч | 1 | 0 | -1900352537 | 6.32 | 0 | 0 | 0 | 7.87 | 0 | 0 | 0 | 7.87 | 1 | 1 | 1 | 1 | 0 | 1 | 0 | 0 | 0 | 6.32 |  | 1 | 2 | 31893134 | 1 | 0 | 193 | 0 | 0 | 0 | 0 | 0 | 0 | 0 | 0 | 0 | 0 | 0 | 0 | 0 | 0 | 0 | 0 | 0 | 0 | 0 | 0 | 0 | 0 | 0.2528 | 7.87 | 7.87 | 1 | 0
152 | 31892590 | 31893130 | 121548 | 1 | 1 | 1 | 1 | 2 |  | Затраты труда машинистов | 608254 | 1013 | чел.час | чел.час | 1 | 0 | -185737400 | 0.03 | 0 | 0 | 0 | 0 | 0 | 0 | 0 | 0 | 1 | 1 | 1 | 1 | 0 | 1 | 0 | 0 | 0 | 0.03 |  | 2 | 2 | 31893135 | 1 | 0 | 194 | 0 | 0 | 0 | 0 | 0 | 0 | 0 | 0 | 0 | 0 | 0 | 0 | 0 | 0 | 0 | 0 | 0 | 0 | 0 | 0 | 0 | 0 | 0.0012 | 0 | 0 | 1 | 0
152 | 31892590 | 31893130 | 27439630 | 1 | 1 | 1 | 2 | 030954 | 030954 ТСЭМ-57 (ред.2014) | Подъемники грузоподъемностью до 500 кг одномачтовые, высота подъема 45 м | 1368 | 1011 | маш.-ч | маш.-ч | 1 | 0 | -72110300 | 0.03 | 0 | 31.27 | 13.61 | 0 | 0 | 31.27 | 13.61 | 0 | 1 | 1 | 1 | 1 | 0 | 1 | 0 | 0 | 0 | 0.03 |  | 0 | 2 | 31893136 | 1 | 0 | 195 | 0 | 0 | 0 | 0 | 0 | 0 | 0 | 0 | 0 | 0 | 0 | 0 | 0 | 0 | 0 | 0 | 0 | 0 | 0 | 0 | 0 | 0 | 0.0012 | 31.27 | 31.27 | 1 | 0
153 | 31892591 | 31893130 | 27493207 | 1 | 1 | 1 | 1 | 1-1020-2014-57 |  | Рабочий строитель среднего разряда 2 | 1369 | 1013 | чел.-ч | чел.-ч | 1 | 0 | -1900352537 | 6.32 | 0 | 0 | 0 | 51.08 | 0 | 0 | 0 | 7.87 | 1 | 1 | 1 | 6.49 | 0 | 1 | 0 | 0 | 0 | 6.32 |  | 1 | 2 | 31893134 | 1 | 0 | 196 | 0 | 0 | 0 | 0 | 0 | 0 | 0 | 0 | 0 | 0 | 0 | 0 | 0 | 0 | 0 | 0 | 0 | 0 | 0 | 0 | 0 | 0 | 0.2528 | 51.08 | 7.87 | 6.49 | 0
153 | 31892591 | 31893130 | 121548 | 1 | 1 | 1 | 1 | 2 |  | Затраты труда машинистов | 608254 | 1013 | чел.час | чел.час | 1 | 0 | -185737400 | 0.03 | 0 | 0 | 0 | 0 | 0 | 0 | 0 | 0 | 1 | 1 | 6.49 | 1 | 0 | 1 | 0 | 0 | 0 | 0.03 |  | 2 | 2 | 31893135 | 1 | 0 | 197 | 0 | 0 | 0 | 0 | 0 | 0 | 0 | 0 | 0 | 0 | 0 | 0 | 0 | 0 | 0 | 0 | 0 | 0 | 0 | 0 | 0 | 0 | 0.0012 | 0 | 0 | 1 | 0
153 | 31892591 | 31893130 | 27439630 | 1 | 1 | 1 | 2 | 030954 | 030954 ТСЭМ-57 (ред.2014) | Подъемники грузоподъемностью до 500 кг одномачтовые, высота подъема 45 м | 1368 | 1011 | маш.-ч | маш.-ч | 1 | 0 | -72110300 | 0.03 | 0 | 202.94 | 13.61 | 0 | 0 | 31.27 | 13.61 | 0 | 1 | 6.49 | 1 | 1 | 0 | 1 | 0 | 0 | 0 | 0.03 |  | 0 | 2 | 31893136 | 1 | 0 | 198 | 0 | 0 | 0 | 0 | 0 | 0 | 0 | 0 | 0 | 0 | 0 | 0 | 0 | 0 | 0 | 0 | 0 | 0 | 0 | 0 | 0 | 0 | 0.0012 | 202.94 | 31.27 | 6.49 | 0
154 | 31892590 | 31893137 | 27493207 | 1 | 1 | 1 | 1 | 1-1020-2014-57 |  | Рабочий строитель среднего разряда 2 | 1369 | 1013 | чел.-ч | чел.-ч | 1 | 0 | -1900352537 | 5.84 | 0 | 0 | 0 | 7.87 | 0 | 0 | 0 | 7.87 | 1 | 1 | 1 | 1 | 0 | 1 | 0 | 0 | 0 | 5.84 |  | 1 | 2 | 31893139 | 1 | 0 | 199 | 0 | 0 | 0 | 0 | 0 | 0 | 0 | 0 | 0 | 0 | 0 | 0 | 0 | 0 | 0 | 0 | 0 | 0 | 0 | 0 | 0 | 0 | 0.2336 | 7.87 | 7.87 | 1 | 0
155 | 31892591 | 31893137 | 27493207 | 1 | 1 | 1 | 1 | 1-1020-2014-57 |  | Рабочий строитель среднего разряда 2 | 1369 | 1013 | чел.-ч | чел.-ч | 1 | 0 | -1900352537 | 5.84 | 0 | 0 | 0 | 51.08 | 0 | 0 | 0 | 7.87 | 1 | 1 | 1 | 6.49 | 0 | 1 | 0 | 0 | 0 | 5.84 |  | 1 | 2 | 31893139 | 1 | 0 | 200 | 0 | 0 | 0 | 0 | 0 | 0 | 0 | 0 | 0 | 0 | 0 | 0 | 0 | 0 | 0 | 0 | 0 | 0 | 0 | 0 | 0 | 0 | 0.2336 | 51.08 | 7.87 | 6.49 | 0
156 | 31892590 | 31893140 | 27683646 | 1 | 1 | 1 | 1 | 1-2036-2014-57 |  | Рабочий монтажник среднего разряда 3,6 | 1369 | 1013 | чел.-ч | чел.-ч | 1 | 0 | -592405392 | 15.2 | 0 | 0 | 0 | 9.26 | 0 | 0 | 0 | 9.26 | 1 | 1 | 1 | 1 | 0 | 1 | 0 | 0 | 0 | 15.2 |  | 1 | 2 | 31893148 | 1 | 0 | 201 | 0 | 0 | 0 | 0 | 0 | 0 | 0 | 0 | 0 | 0 | 0 | 0 | 0 | 0 | 0 | 0 | 0 | 0 | 0 | 0 | 0 | 0 | 15.2 | 9.26 | 9.26 | 1 | 0
156 | 31892590 | 31893140 | 27440303 | 1 | 1 | 1 | 2 | 134041 | 134041 ТСЭМ-57 (ред.2014) | Шуруповерт | 1368 | 1011 | маш.-ч | маш.-ч | 1 | 0 | -339261745 | 2.28 | 0 | 2.95 | 0 | 0 | 0 | 2.95 | 0 | 0 | 1 | 1 | 1 | 1 | 0 | 1 | 0 | 0 | 0 | 2.28 |  | 0 | 2 | 31893149 | 1 | 0 | 202 | 0 | 0 | 0 | 0 | 0 | 0 | 0 | 0 | 0 | 0 | 0 | 0 | 0 | 0 | 0 | 0 | 0 | 0 | 0 | 0 | 0 | 0 | 2.28 | 2.95 | 2.95 | 1 | 0
156 | 31892590 | 31893140 | 27441080 | 1 | 1 | 1 | 2 | 331454 | 331454 ТСЭМ-57 (ред.2014) | Перфоратор электрический мощностью 1,5 кВт, энергией удара до 18 Дж | 1368 | 1011 | маш.-ч | маш.-ч | 1 | 0 | -1612557749 | 2.16 | 0 | 26.26 | 0 | 0 | 0 | 26.26 | 0 | 0 | 1 | 1 | 1 | 1 | 0 | 1 | 0 | 0 | 0 | 2.16 |  | 0 | 2 | 31893150 | 1 | 0 | 203 | 0 | 0 | 0 | 0 | 0 | 0 | 0 | 0 | 0 | 0 | 0 | 0 | 0 | 0 | 0 | 0 | 0 | 0 | 0 | 0 | 0 | 0 | 2.16 | 26.26 | 26.26 | 1 | 0
156 | 31892590 | 31893140 | 27378714 | 1 | 1 | 1 | 3 | 101-2590 | 101-2590 ТССЦ-57 (ред.2014) | Дюбель с шурупом 6/35 мм | 1354 | 1010 | шт. | шт. | 1 | 0 | 1773992464 | 175 | 0.08 | 0 | 0 | 0 | 0.08 | 0 | 0 | 0 | 1 | 1 | 1 | 1 | 0 | 1 | 0 | 0 | 0 | 175 |  | 0 | 2 | 31893151 | 1 | 0 | 204 | 0 | 0 | 0 | 0 | 0 | 0 | 0 | 0 | 0 | 0 | 0 | 0 | 0 | 0 | 0 | 0 | 0 | 0 | 0 | 0 | 0 | 0 | 175 | 0.08 | 0.08 | 1 | 0
156 | 31892590 | 31893140 | 27382687 | 1 | 1 | 1 | 3 | 103-1178 | 103-1178 ТССЦ-57 (ред.2014) (ПРИМ.) | Клипса для крепежа гофротрубы, диаметром 32 мм (диаметром 20мм) | 1354 | 1010 | шт. | шт. | 1 | 0 | -1240000911 | 175 | 0.43 | 0 | 0 | 0 | 0.43 | 0 | 0 | 0 | 1 | 1 | 1 | 1 | 0 | 0 | 0 | 0 | 0 | 175 |  | 0 | 1 | -1 | 0 | 0 |  | 0 | 0 | 0 | 0 | 0 | 0 | 0 | 0 | 0 | 0 | 0 | 0 | 0 | 0 | 0 | 0 | 0 | 0 | 0 | 0 | 0 | 0 | 175 | 0.43 | 0.43 | 1 | 0
156 | 31892590 | 31893140 | 27381201 | 1 | 1 | 1 | 3 | 103-2404 | 103-2404 ТССЦ-57 (ред.2014) | Трубы гибкие гофрированные из самозатухающего ПВХ-пластиката (ГОСТ Р 50827-95) легкого типа, со стальной протяжкой (зондом), наружным диаметром 20 мм | 1301 | 1003 | м | м | 1 | 0 | -1789396685 | 102 | 3.26 | 0 | 0 | 0 | 3.26 | 0 | 0 | 0 | 1 | 1 | 1 | 1 | 0 | 0 | 0 | 0 | 0 | 102 |  | 0 | 1 | -1 | 0 | 0 |  | 0 | 0 | 0 | 0 | 0 | 0 | 0 | 0 | 0 | 0 | 0 | 0 | 0 | 0 | 0 | 0 | 0 | 0 | 0 | 0 | 0 | 0 | 102 | 3.26 | 3.26 | 1 | 0
156 | 31892590 | 31893140 | 27438980 | 1 | 1 | 1 | 3 | 999-9950 | 999-9950 ТССЦ-57 (ред.2014) | Вспомогательные ненормируемые материалы (2% от ОЗП) | 1374 | 1013 | РУБ | РУБ | 1 | 0 | 809342610 | 2.82 | 1 | 0 | 0 | 0 | 1 | 0 | 0 | 0 | 1 | 1 | 1 | 1 | 0 | 1 | 0 | 0 | 0 | 2.82 |  | 0 | 2 | 31893154 | 1 | 0 | 207 | 0 | 0 | 0 | 0 | 0 | 0 | 0 | 0 | 0 | 0 | 0 | 0 | 0 | 0 | 0 | 0 | 0 | 0 | 0 | 0 | 0 | 0 | 2.82 | 1 | 1 | 1 | 0
157 | 31892591 | 31893140 | 27683646 | 1 | 1 | 1 | 1 | 1-2036-2014-57 |  | Рабочий монтажник среднего разряда 3,6 | 1369 | 1013 | чел.-ч | чел.-ч | 1 | 0 | -592405392 | 15.2 | 0 | 0 | 0 | 60.1 | 0 | 0 | 0 | 9.26 | 1 | 1 | 1 | 6.49 | 0 | 1 | 0 | 0 | 0 | 15.2 |  | 1 | 2 | 31893148 | 1 | 0 | 208 | 0 | 0 | 0 | 0 | 0 | 0 | 0 | 0 | 0 | 0 | 0 | 0 | 0 | 0 | 0 | 0 | 0 | 0 | 0 | 0 | 0 | 0 | 15.2 | 60.1 | 9.26 | 6.49 | 0
157 | 31892591 | 31893140 | 27440303 | 1 | 1 | 1 | 2 | 134041 | 134041 ТСЭМ-57 (ред.2014) | Шуруповерт | 1368 | 1011 | маш.-ч | маш.-ч | 1 | 0 | -339261745 | 2.28 | 0 | 19.15 | 0 | 0 | 0 | 2.95 | 0 | 0 | 1 | 6.49 | 1 | 1 | 0 | 1 | 0 | 0 | 0 | 2.28 |  | 0 | 2 | 31893149 | 1 | 0 | 209 | 0 | 0 | 0 | 0 | 0 | 0 | 0 | 0 | 0 | 0 | 0 | 0 | 0 | 0 | 0 | 0 | 0 | 0 | 0 | 0 | 0 | 0 | 2.28 | 19.15 | 2.95 | 6.49 | 0
157 | 31892591 | 31893140 | 27441080 | 1 | 1 | 1 | 2 | 331454 | 331454 ТСЭМ-57 (ред.2014) | Перфоратор электрический мощностью 1,5 кВт, энергией удара до 18 Дж | 1368 | 1011 | маш.-ч | маш.-ч | 1 | 0 | -1612557749 | 2.16 | 0 | 170.43 | 0 | 0 | 0 | 26.26 | 0 | 0 | 1 | 6.49 | 1 | 1 | 0 | 1 | 0 | 0 | 0 | 2.16 |  | 0 | 2 | 31893150 | 1 | 0 | 210 | 0 | 0 | 0 | 0 | 0 | 0 | 0 | 0 | 0 | 0 | 0 | 0 | 0 | 0 | 0 | 0 | 0 | 0 | 0 | 0 | 0 | 0 | 2.16 | 170.43 | 26.26 | 6.49 | 0
157 | 31892591 | 31893140 | 27378714 | 1 | 1 | 1 | 3 | 101-2590 | 101-2590 ТССЦ-57 (ред.2014) | Дюбель с шурупом 6/35 мм | 1354 | 1010 | шт. | шт. | 1 | 0 | 1773992464 | 175 | 0.52 | 0 | 0 | 0 | 0.08 | 0 | 0 | 0 | 6.49 | 1 | 1 | 1 | 0 | 1 | 0 | 0 | 0 | 175 |  | 0 | 2 | 31893151 | 1 | 0 | 211 | 0 | 0 | 0 | 0 | 0 | 0 | 0 | 0 | 0 | 0 | 0 | 0 | 0 | 0 | 0 | 0 | 0 | 0 | 0 | 0 | 0 | 0 | 175 | 0.52 | 0.08 | 6.49 | 0
157 | 31892591 | 31893140 | 27382687 | 1 | 1 | 1 | 3 | 103-1178 | 103-1178 ТССЦ-57 (ред.2014) (ПРИМ.) | Клипса для крепежа гофротрубы, диаметром 32 мм (диаметром 20мм) | 1354 | 1010 | шт. | шт. | 1 | 0 | -1240000911 | 175 | 2.79 | 0 | 0 | 0 | 0.43 | 0 | 0 | 0 | 6.49 | 1 | 1 | 1 | 0 | 0 | 0 | 0 | 0 | 175 |  | 0 | 1 | -1 | 0 | 0 |  | 0 | 0 | 0 | 0 | 0 | 0 | 0 | 0 | 0 | 0 | 0 | 0 | 0 | 0 | 0 | 0 | 0 | 0 | 0 | 0 | 0 | 0 | 175 | 2.79 | 0.43 | 6.49 | 0
157 | 31892591 | 31893140 | 27381201 | 1 | 1 | 1 | 3 | 103-2404 | 103-2404 ТССЦ-57 (ред.2014) | Трубы гибкие гофрированные из самозатухающего ПВХ-пластиката (ГОСТ Р 50827-95) легкого типа, со стальной протяжкой (зондом), наружным диаметром 20 мм | 1301 | 1003 | м | м | 1 | 0 | -1789396685 | 102 | 21.16 | 0 | 0 | 0 | 3.26 | 0 | 0 | 0 | 6.49 | 1 | 1 | 1 | 0 | 0 | 0 | 0 | 0 | 102 |  | 0 | 1 | -1 | 0 | 0 |  | 0 | 0 | 0 | 0 | 0 | 0 | 0 | 0 | 0 | 0 | 0 | 0 | 0 | 0 | 0 | 0 | 0 | 0 | 0 | 0 | 0 | 0 | 102 | 21.16 | 3.26 | 6.49 | 0
157 | 31892591 | 31893140 | 27438980 | 1 | 1 | 1 | 3 | 999-9950 | 999-9950 ТССЦ-57 (ред.2014) | Вспомогательные ненормируемые материалы (2% от ОЗП) | 1374 | 1013 | РУБ | РУБ | 1 | 0 | 809342610 | 2.82 | 6.49 | 0 | 0 | 0 | 1 | 0 | 0 | 0 | 6.49 | 1 | 1 | 1 | 0 | 1 | 0 | 0 | 0 | 2.82 |  | 0 | 2 | 31893154 | 1 | 0 | 214 | 0 | 0 | 0 | 0 | 0 | 0 | 0 | 0 | 0 | 0 | 0 | 0 | 0 | 0 | 0 | 0 | 0 | 0 | 0 | 0 | 0 | 0 | 2.82 | 6.49 | 1 | 6.49 | 0
162 | 31892590 | 31893157 | 27683434 | 1 | 1 | 1 | 1 | 1-2038-2014-57 |  | Рабочий монтажник среднего разряда 3,8 | 1369 | 1013 | чел.-ч | чел.-ч | 1 | 0 | -1710225347 | 6.29 | 0 | 0 | 0 | 9.48 | 0 | 0 | 0 | 9.48 | 1 | 1 | 1 | 1 | 0 | 1 | 0 | 0 | 0 | 6.29 |  | 1 | 2 | 31893174 | 1 | 0 | 215 | 0 | 0 | 0 | 0 | 0 | 0 | 0 | 0 | 0 | 0 | 0 | 0 | 0 | 0 | 0 | 0 | 0 | 0 | 0 | 0 | 0 | 0 | 6.29 | 9.48 | 9.48 | 1 | 0
162 | 31892590 | 31893157 | 121548 | 1 | 1 | 1 | 1 | 2 |  | Затраты труда машинистов | 608254 | 1013 | чел.час | чел.час | 1 | 0 | -185737400 | 0.03 | 0 | 0 | 0 | 0 | 0 | 0 | 0 | 0 | 1 | 1 | 1 | 1 | 0 | 1 | 0 | 0 | 0 | 0.03 |  | 2 | 2 | 31893175 | 1 | 0 | 216 | 0 | 0 | 0 | 0 | 0 | 0 | 0 | 0 | 0 | 0 | 0 | 0 | 0 | 0 | 0 | 0 | 0 | 0 | 0 | 0 | 0 | 0 | 0.03 | 0 | 0 | 1 | 0
162 | 31892590 | 31893157 | 27439488 | 1 | 1 | 1 | 2 | 021102 | 021102 ТСЭМ-57 (ред.2014) | Краны на автомобильном ходу при работе на монтаже технологического оборудования 10 т | 1368 | 1011 | маш.-ч | маш.-ч | 1 | 0 | 1935423198 | 0.03 | 0 | 113.81 | 13.61 | 0 | 0 | 113.81 | 13.61 | 0 | 1 | 1 | 1 | 1 | 0 | 1 | 0 | 0 | 0 | 0.03 |  | 0 | 2 | 31893176 | 1 | 0 | 217 | 0 | 0 | 0 | 0 | 0 | 0 | 0 | 0 | 0 | 0 | 0 | 0 | 0 | 0 | 0 | 0 | 0 | 0 | 0 | 0 | 0 | 0 | 0.03 | 113.81 | 113.81 | 1 | 0
162 | 31892590 | 31893157 | 27441327 | 1 | 1 | 1 | 2 | 400001 | 400001 ТСЭМ-57 (ред.2014) | Автомобили бортовые, грузоподъемность до 5 т | 1368 | 1011 | маш.-ч | маш.-ч | 1 | 0 | -1583389094 | 0.03 | 0 | 93.37 | 11.69 | 0 | 0 | 93.37 | 11.69 | 0 | 1 | 1 | 1 | 1 | 0 | 1 | 0 | 0 | 0 | 0.03 |  | 0 | 2 | 31893177 | 1 | 0 | 218 | 0 | 0 | 0 | 0 | 0 | 0 | 0 | 0 | 0 | 0 | 0 | 0 | 0 | 0 | 0 | 0 | 0 | 0 | 0 | 0 | 0 | 0 | 0.03 | 93.37 | 93.37 | 1 | 0
162 | 31892590 | 31893157 | 27371952 | 1 | 1 | 1 | 3 | 101-1764 | 101-1764 ТССЦ-57 (ред.2014) | Тальк молотый, сорт I | 1348 | 1009 | т | т | 1000 | 0 | -90624528 | 0.00105 | 1720.43 | 0 | 0 | 0 | 1720.43 | 0 | 0 | 0 | 1 | 1 | 1 | 1 | 0 | 1 | 0 | 0 | 0 | 0.00105 |  | 0 | 2 | 31893178 | 1 | 0 | 219 | 0 | 0 | 0 | 0 | 0 | 0 | 0 | 0 | 0 | 0 | 0 | 0 | 0 | 0 | 0 | 0 | 0 | 0 | 0 | 0 | 0 | 0 | 0.00105 | 1720.43 | 1720.43 | 1 | 0
162 | 31892590 | 31893157 | 27374420 | 1 | 1 | 1 | 3 | 101-2143 | 101-2143 ТССЦ-57 (ред.2014) | Краска | 1346 | 1009 | кг | кг | 1 | 0 | -1510150653 | 0.02 | 28.77 | 0 | 0 | 0 | 28.77 | 0 | 0 | 0 | 1 | 1 | 1 | 1 | 0 | 1 | 0 | 0 | 0 | 0.02 |  | 0 | 2 | 31893169 | 1 | 0 | 220 | 0 | 0 | 0 | 0 | 0 | 0 | 0 | 0 | 0 | 0 | 0 | 0 | 0 | 0 | 0 | 0 | 0 | 0 | 0 | 0 | 0 | 0 | 0.02 | 28.77 | 28.77 | 1 | 0
162 | 31892590 | 31893157 | 27374913 | 1 | 1 | 1 | 3 | 101-2499 | 101-2499 ТССЦ-57 (ред.2014) | Лента изоляционная прорезиненная односторонняя ширина 20 мм, толщина 0,25-0,35 мм | 1346 | 1009 | кг | кг | 1 | 0 | -223885464 | 0.32 | 30.4 | 0 | 0 | 0 | 30.4 | 0 | 0 | 0 | 1 | 1 | 1 | 1 | 0 | 1 | 0 | 0 | 0 | 0.32 |  | 0 | 2 | 31893170 | 1 | 0 | 221 | 0 | 0 | 0 | 0 | 0 | 0 | 0 | 0 | 0 | 0 | 0 | 0 | 0 | 0 | 0 | 0 | 0 | 0 | 0 | 0 | 0 | 0 | 0.32 | 30.4 | 30.4 | 1 | 0
162 | 31892590 | 31893157 | 27418903 | 1 | 1 | 1 | 3 | 501-8659 | 501-8659 ТССЦ-57 (ред.2014) | Кабель силовой с медными жилами с поливинилхлоридной изоляцией и оболочкой, не распространяющий горение, с низким дымо- и газовыделением марки ВВГнг-LS, напряжением 1,0 кВ, с числом жил - 3 и сечением 2,5 мм2 | 1477 | 1013 | 1000 м | 1000 М | 1 | 0 | -461788216 | 0.102 | 14026.47 | 0 | 0 | 0 | 14026.47 | 0 | 0 | 0 | 1 | 1 | 1 | 1 | 0 | 0 | 0 | 0 | 0 | 0.102 |  | 0 | 1 | -1 | 0 | 0 |  | 0 | 0 | 0 | 0 | 0 | 0 | 0 | 0 | 0 | 0 | 0 | 0 | 0 | 0 | 0 | 0 | 0 | 0 | 0 | 0 | 0 | 0 | 0.102 | 14026.47 | 14026.47 | 1 | 0
162 | 31892590 | 31893157 | 27430442 | 1 | 1 | 1 | 3 | 509-1654 | 509-1654 ТССЦ-57 (ред.2014) | Гильза кабельная медная ГМ 16 | 1354 | 1010 | шт. | шт. | 1 | 0 | 682942633 | 5 | 1.43 | 0 | 0 | 0 | 1.43 | 0 | 0 | 0 | 1 | 1 | 1 | 1 | 0 | 1 | 0 | 0 | 0 | 5 |  | 0 | 2 | 31893171 | 1 | 0 | 222 | 0 | 0 | 0 | 0 | 0 | 0 | 0 | 0 | 0 | 0 | 0 | 0 | 0 | 0 | 0 | 0 | 0 | 0 | 0 | 0 | 0 | 0 | 5 | 1.43 | 1.43 | 1 | 0
162 | 31892590 | 31893157 | 27437914 | 1 | 1 | 1 | 3 | 509-1711 | 509-1711 ТССЦ-57 (ред.2014) | Втулки В28 | 1356 | 1010 | 1000 шт. | 1000 шт. | 1000 | 0 | 2144697563 | 0.0122 | 176.21 | 0 | 0 | 0 | 176.21 | 0 | 0 | 0 | 1 | 1 | 1 | 1 | 0 | 1 | 0 | 0 | 0 | 0.0122 |  | 0 | 2 | 31893172 | 1 | 0 | 223 | 0 | 0 | 0 | 0 | 0 | 0 | 0 | 0 | 0 | 0 | 0 | 0 | 0 | 0 | 0 | 0 | 0 | 0 | 0 | 0 | 0 | 0 | 0.0122 | 176.21 | 176.21 | 1 | 0
162 | 31892590 | 31893157 | 27438980 | 1 | 1 | 1 | 3 | 999-9950 | 999-9950 ТССЦ-57 (ред.2014) | Вспомогательные ненормируемые материалы (2% от ОЗП) | 1374 | 1013 | РУБ | РУБ | 1 | 0 | 809342610 | 1.19 | 1 | 0 | 0 | 0 | 1 | 0 | 0 | 0 | 1 | 1 | 1 | 1 | 0 | 1 | 0 | 0 | 0 | 1.19 |  | 0 | 2 | 31893173 | 1 | 0 | 224 | 0 | 0 | 0 | 0 | 0 | 0 | 0 | 0 | 0 | 0 | 0 | 0 | 0 | 0 | 0 | 0 | 0 | 0 | 0 | 0 | 0 | 0 | 1.19 | 1 | 1 | 1 | 0
163 | 31892591 | 31893157 | 27683434 | 1 | 1 | 1 | 1 | 1-2038-2014-57 |  | Рабочий монтажник среднего разряда 3,8 | 1369 | 1013 | чел.-ч | чел.-ч | 1 | 0 | -1710225347 | 6.29 | 0 | 0 | 0 | 61.53 | 0 | 0 | 0 | 9.48 | 1 | 1 | 1 | 6.49 | 0 | 1 | 0 | 0 | 0 | 6.29 |  | 1 | 2 | 31893174 | 1 | 0 | 225 | 0 | 0 | 0 | 0 | 0 | 0 | 0 | 0 | 0 | 0 | 0 | 0 | 0 | 0 | 0 | 0 | 0 | 0 | 0 | 0 | 0 | 0 | 6.29 | 61.53 | 9.48 | 6.49 | 0
163 | 31892591 | 31893157 | 121548 | 1 | 1 | 1 | 1 | 2 |  | Затраты труда машинистов | 608254 | 1013 | чел.час | чел.час | 1 | 0 | -185737400 | 0.03 | 0 | 0 | 0 | 0 | 0 | 0 | 0 | 0 | 1 | 1 | 6.49 | 1 | 0 | 1 | 0 | 0 | 0 | 0.03 |  | 2 | 2 | 31893175 | 1 | 0 | 226 | 0 | 0 | 0 | 0 | 0 | 0 | 0 | 0 | 0 | 0 | 0 | 0 | 0 | 0 | 0 | 0 | 0 | 0 | 0 | 0 | 0 | 0 | 0.03 | 0 | 0 | 1 | 0
163 | 31892591 | 31893157 | 27439488 | 1 | 1 | 1 | 2 | 021102 | 021102 ТСЭМ-57 (ред.2014) | Краны на автомобильном ходу при работе на монтаже технологического оборудования 10 т | 1368 | 1011 | маш.-ч | маш.-ч | 1 | 0 | 1935423198 | 0.03 | 0 | 738.63 | 13.61 | 0 | 0 | 113.81 | 13.61 | 0 | 1 | 6.49 | 1 | 1 | 0 | 1 | 0 | 0 | 0 | 0.03 |  | 0 | 2 | 31893176 | 1 | 0 | 227 | 0 | 0 | 0 | 0 | 0 | 0 | 0 | 0 | 0 | 0 | 0 | 0 | 0 | 0 | 0 | 0 | 0 | 0 | 0 | 0 | 0 | 0 | 0.03 | 738.63 | 113.81 | 6.49 | 0
163 | 31892591 | 31893157 | 27441327 | 1 | 1 | 1 | 2 | 400001 | 400001 ТСЭМ-57 (ред.2014) | Автомобили бортовые, грузоподъемность до 5 т | 1368 | 1011 | маш.-ч | маш.-ч | 1 | 0 | -1583389094 | 0.03 | 0 | 605.97 | 11.69 | 0 | 0 | 93.37 | 11.69 | 0 | 1 | 6.49 | 1 | 1 | 0 | 1 | 0 | 0 | 0 | 0.03 |  | 0 | 2 | 31893177 | 1 | 0 | 228 | 0 | 0 | 0 | 0 | 0 | 0 | 0 | 0 | 0 | 0 | 0 | 0 | 0 | 0 | 0 | 0 | 0 | 0 | 0 | 0 | 0 | 0 | 0.03 | 605.97 | 93.37 | 6.49 | 0
163 | 31892591 | 31893157 | 27371952 | 1 | 1 | 1 | 3 | 101-1764 | 101-1764 ТССЦ-57 (ред.2014) | Тальк молотый, сорт I | 1348 | 1009 | т | т | 1000 | 0 | -90624528 | 0.00105 | 11165.59 | 0 | 0 | 0 | 1720.43 | 0 | 0 | 0 | 6.49 | 1 | 1 | 1 | 0 | 1 | 0 | 0 | 0 | 0.00105 |  | 0 | 2 | 31893178 | 1 | 0 | 229 | 0 | 0 | 0 | 0 | 0 | 0 | 0 | 0 | 0 | 0 | 0 | 0 | 0 | 0 | 0 | 0 | 0 | 0 | 0 | 0 | 0 | 0 | 0.00105 | 11165.59 | 1720.43 | 6.49 | 0
163 | 31892591 | 31893157 | 27374420 | 1 | 1 | 1 | 3 | 101-2143 | 101-2143 ТССЦ-57 (ред.2014) | Краска | 1346 | 1009 | кг | кг | 1 | 0 | -1510150653 | 0.02 | 186.72 | 0 | 0 | 0 | 28.77 | 0 | 0 | 0 | 6.49 | 1 | 1 | 1 | 0 | 1 | 0 | 0 | 0 | 0.02 |  | 0 | 2 | 31893169 | 1 | 0 | 230 | 0 | 0 | 0 | 0 | 0 | 0 | 0 | 0 | 0 | 0 | 0 | 0 | 0 | 0 | 0 | 0 | 0 | 0 | 0 | 0 | 0 | 0 | 0.02 | 186.72 | 28.77 | 6.49 | 0
163 | 31892591 | 31893157 | 27374913 | 1 | 1 | 1 | 3 | 101-2499 | 101-2499 ТССЦ-57 (ред.2014) | Лента изоляционная прорезиненная односторонняя ширина 20 мм, толщина 0,25-0,35 мм | 1346 | 1009 | кг | кг | 1 | 0 | -223885464 | 0.32 | 197.3 | 0 | 0 | 0 | 30.4 | 0 | 0 | 0 | 6.49 | 1 | 1 | 1 | 0 | 1 | 0 | 0 | 0 | 0.32 |  | 0 | 2 | 31893170 | 1 | 0 | 231 | 0 | 0 | 0 | 0 | 0 | 0 | 0 | 0 | 0 | 0 | 0 | 0 | 0 | 0 | 0 | 0 | 0 | 0 | 0 | 0 | 0 | 0 | 0.32 | 197.3 | 30.4 | 6.49 | 0
163 | 31892591 | 31893157 | 27418903 | 1 | 1 | 1 | 3 | 501-8659 | 501-8659 ТССЦ-57 (ред.2014) | Кабель силовой с медными жилами с поливинилхлоридной изоляцией и оболочкой, не распространяющий горение, с низким дымо- и газовыделением марки ВВГнг-LS, напряжением 1,0 кВ, с числом жил - 3 и сечением 2,5 мм2 | 1477 | 1013 | 1000 м | 1000 М | 1 | 0 | -461788216 | 0.102 | 91031.79 | 0 | 0 | 0 | 14026.47 | 0 | 0 | 0 | 6.49 | 1 | 1 | 1 | 0 | 0 | 0 | 0 | 0 | 0.102 |  | 0 | 1 | -1 | 0 | 0 |  | 0 | 0 | 0 | 0 | 0 | 0 | 0 | 0 | 0 | 0 | 0 | 0 | 0 | 0 | 0 | 0 | 0 | 0 | 0 | 0 | 0 | 0 | 0.102 | 91031.79 | 14026.47 | 6.49 | 0
163 | 31892591 | 31893157 | 27430442 | 1 | 1 | 1 | 3 | 509-1654 | 509-1654 ТССЦ-57 (ред.2014) | Гильза кабельная медная ГМ 16 | 1354 | 1010 | шт. | шт. | 1 | 0 | 682942633 | 5 | 9.28 | 0 | 0 | 0 | 1.43 | 0 | 0 | 0 | 6.49 | 1 | 1 | 1 | 0 | 1 | 0 | 0 | 0 | 5 |  | 0 | 2 | 31893171 | 1 | 0 | 232 | 0 | 0 | 0 | 0 | 0 | 0 | 0 | 0 | 0 | 0 | 0 | 0 | 0 | 0 | 0 | 0 | 0 | 0 | 0 | 0 | 0 | 0 | 5 | 9.28 | 1.43 | 6.49 | 0
163 | 31892591 | 31893157 | 27437914 | 1 | 1 | 1 | 3 | 509-1711 | 509-1711 ТССЦ-57 (ред.2014) | Втулки В28 | 1356 | 1010 | 1000 шт. | 1000 шт. | 1000 | 0 | 2144697563 | 0.0122 | 1143.6 | 0 | 0 | 0 | 176.21 | 0 | 0 | 0 | 6.49 | 1 | 1 | 1 | 0 | 1 | 0 | 0 | 0 | 0.0122 |  | 0 | 2 | 31893172 | 1 | 0 | 233 | 0 | 0 | 0 | 0 | 0 | 0 | 0 | 0 | 0 | 0 | 0 | 0 | 0 | 0 | 0 | 0 | 0 | 0 | 0 | 0 | 0 | 0 | 0.0122 | 1143.6 | 176.21 | 6.49 | 0
163 | 31892591 | 31893157 | 27438980 | 1 | 1 | 1 | 3 | 999-9950 | 999-9950 ТССЦ-57 (ред.2014) | Вспомогательные ненормируемые материалы (2% от ОЗП) | 1374 | 1013 | РУБ | РУБ | 1 | 0 | 809342610 | 1.19 | 6.49 | 0 | 0 | 0 | 1 | 0 | 0 | 0 | 6.49 | 1 | 1 | 1 | 0 | 1 | 0 | 0 | 0 | 1.19 |  | 0 | 2 | 31893173 | 1 | 0 | 234 | 0 | 0 | 0 | 0 | 0 | 0 | 0 | 0 | 0 | 0 | 0 | 0 | 0 | 0 | 0 | 0 | 0 | 0 | 0 | 0 | 0 | 0 | 1.19 | 6.49 | 1 | 6.49 | 0
166 | 31892590 | 31893180 | 27688264 | 1 | 1 | 1 | 1 | 1-2042-2014-57 |  | Рабочий монтажник среднего разряда 4,2 | 1369 | 1013 | чел.-ч | чел.-ч | 1 | 0 | 1948324971 | 31.6 | 0 | 0 | 0 | 10 | 0 | 0 | 0 | 10 | 1 | 1 | 1 | 1 | 0 | 1 | 0 | 0 | 0 | 31.6 |  | 1 | 2 | 31893192 | 1 | 0 | 235 | 0 | 0 | 0 | 0 | 0 | 0 | 0 | 0 | 0 | 0 | 0 | 0 | 0 | 0 | 0 | 0 | 0 | 0 | 0 | 0 | 0 | 0 | 1.264 | 10 | 10 | 1 | 0
166 | 31892590 | 31893180 | 121548 | 1 | 1 | 1 | 1 | 2 |  | Затраты труда машинистов | 608254 | 1013 | чел.час | чел.час | 1 | 0 | -185737400 | 0.03 | 0 | 0 | 0 | 0 | 0 | 0 | 0 | 0 | 1 | 1 | 1 | 1 | 0 | 1 | 0 | 0 | 0 | 0.03 |  | 2 | 2 | 31893193 | 1 | 0 | 236 | 0 | 0 | 0 | 0 | 0 | 0 | 0 | 0 | 0 | 0 | 0 | 0 | 0 | 0 | 0 | 0 | 0 | 0 | 0 | 0 | 0 | 0 | 0.0012 | 0 | 0 | 1 | 0
166 | 31892590 | 31893180 | 27439488 | 1 | 1 | 1 | 2 | 021102 | 021102 ТСЭМ-57 (ред.2014) | Краны на автомобильном ходу при работе на монтаже технологического оборудования 10 т | 1368 | 1011 | маш.-ч | маш.-ч | 1 | 0 | 1935423198 | 0.03 | 0 | 113.81 | 13.61 | 0 | 0 | 113.81 | 13.61 | 0 | 1 | 1 | 1 | 1 | 0 | 1 | 0 | 0 | 0 | 0.03 |  | 0 | 2 | 31893194 | 1 | 0 | 237 | 0 | 0 | 0 | 0 | 0 | 0 | 0 | 0 | 0 | 0 | 0 | 0 | 0 | 0 | 0 | 0 | 0 | 0 | 0 | 0 | 0 | 0 | 0.0012 | 113.81 | 113.81 | 1 | 0
166 | 31892590 | 31893180 | 27441014 | 1 | 1 | 1 | 2 | 330206 | 330206 ТСЭМ-57 (ред.2014) | Дрели электрические | 1368 | 1011 | маш.-ч | маш.-ч | 1 | 0 | -1794073645 | 4.1 | 0 | 1.92 | 0 | 0 | 0 | 1.92 | 0 | 0 | 1 | 1 | 1 | 1 | 0 | 1 | 0 | 0 | 0 | 4.1 |  | 0 | 2 | 31893195 | 1 | 0 | 238 | 0 | 0 | 0 | 0 | 0 | 0 | 0 | 0 | 0 | 0 | 0 | 0 | 0 | 0 | 0 | 0 | 0 | 0 | 0 | 0 | 0 | 0 | 0.164 | 1.92 | 1.92 | 1 | 0
166 | 31892590 | 31893180 | 27441327 | 1 | 1 | 1 | 2 | 400001 | 400001 ТСЭМ-57 (ред.2014) | Автомобили бортовые, грузоподъемность до 5 т | 1368 | 1011 | маш.-ч | маш.-ч | 1 | 0 | -1583389094 | 0.02 | 0 | 93.37 | 11.69 | 0 | 0 | 93.37 | 11.69 | 0 | 1 | 1 | 1 | 1 | 0 | 1 | 0 | 0 | 0 | 0.02 |  | 0 | 2 | 31893196 | 1 | 0 | 239 | 0 | 0 | 0 | 0 | 0 | 0 | 0 | 0 | 0 | 0 | 0 | 0 | 0 | 0 | 0 | 0 | 0 | 0 | 0 | 0 | 0 | 0 | 0.0008 | 93.37 | 93.37 | 1 | 0
166 | 31892590 | 31893180 | 27378918 | 1 | 1 | 1 | 3 | 101-1477 | 101-1477 ТССЦ-57 (ред.2014) | Шурупы с полукруглой головкой 2,5х20 мм | 1348 | 1009 | т | т | 1000 | 0 | -1737035999 | 0.00016 | 29800 | 0 | 0 | 0 | 29800 | 0 | 0 | 0 | 1 | 1 | 1 | 1 | 0 | 1 | 0 | 0 | 0 | 0.00016 |  | 0 | 2 | 31893197 | 1 | 0 | 240 | 0 | 0 | 0 | 0 | 0 | 0 | 0 | 0 | 0 | 0 | 0 | 0 | 0 | 0 | 0 | 0 | 0 | 0 | 0 | 0 | 0 | 0 | 6.4e-06 | 29800 | 29800 | 1 | 0
166 | 31892590 | 31893180 | 27378922 | 1 | 1 | 1 | 3 | 101-1481 | 101-1481 ТССЦ-57 (ред.2014) | Шурупы с полукруглой головкой 4x40 мм | 1348 | 1009 | т | т | 1000 | 0 | -1737043305 | 0.0003 | 12430 | 0 | 0 | 0 | 12430 | 0 | 0 | 0 | 1 | 1 | 1 | 1 | 0 | 1 | 0 | 0 | 0 | 0.0003 |  | 0 | 2 | 31893198 | 1 | 0 | 241 | 0 | 0 | 0 | 0 | 0 | 0 | 0 | 0 | 0 | 0 | 0 | 0 | 0 | 0 | 0 | 0 | 0 | 0 | 0 | 0 | 0 | 0 | 1.2e-05 | 12430 | 12430 | 1 | 0
166 | 31892590 | 31893180 | 27374913 | 1 | 1 | 1 | 3 | 101-2499 | 101-2499 ТССЦ-57 (ред.2014) | Лента изоляционная прорезиненная односторонняя ширина 20 мм, толщина 0,25-0,35 мм | 1346 | 1009 | кг | кг | 1 | 0 | -223885464 | 0.11 | 30.4 | 0 | 0 | 0 | 30.4 | 0 | 0 | 0 | 1 | 1 | 1 | 1 | 0 | 1 | 0 | 0 | 0 | 0.11 |  | 0 | 2 | 31893199 | 1 | 0 | 242 | 0 | 0 | 0 | 0 | 0 | 0 | 0 | 0 | 0 | 0 | 0 | 0 | 0 | 0 | 0 | 0 | 0 | 0 | 0 | 0 | 0 | 0 | 0.0044 | 30.4 | 30.4 | 1 | 0
166 | 31892590 | 31893180 | 27378702 | 1 | 1 | 1 | 3 | 101-3914 | 101-3914 ТССЦ-57 (ред.2014) | Дюбели распорные полипропиленовые | 1355 | 1010 | 100 шт. | 100 шт. | 100 | 0 | 1097613455 | 1.02 | 86.52 | 0 | 0 | 0 | 86.52 | 0 | 0 | 0 | 1 | 1 | 1 | 1 | 0 | 1 | 0 | 0 | 0 | 1.02 |  | 0 | 2 | 31893200 | 1 | 0 | 243 | 0 | 0 | 0 | 0 | 0 | 0 | 0 | 0 | 0 | 0 | 0 | 0 | 0 | 0 | 0 | 0 | 0 | 0 | 0 | 0 | 0 | 0 | 0.0408 | 86.52 | 86.52 | 1 | 0
166 | 31892590 | 31893180 | 27436420 | 1 | 1 | 1 | 3 | 509-4585 | 509-4585 ТССЦ-57 (ред.2014) | Выключатель одноклавишный для открытой проводки серии "Прима", марка А16-051, цвет белый | 1354 | 1010 | шт. | шт. | 1 | 0 | 1441954367 | 100 | 6.44 | 0 | 0 | 0 | 6.44 | 0 | 0 | 0 | 1 | 1 | 1 | 1 | 0 | 0 | 0 | 0 | 0 | 100 |  | 0 | 1 | -1 | 0 | 0 |  | 0 | 0 | 0 | 0 | 0 | 0 | 0 | 0 | 0 | 0 | 0 | 0 | 0 | 0 | 0 | 0 | 0 | 0 | 0 | 0 | 0 | 0 | 4 | 6.44 | 6.44 | 1 | 0
166 | 31892590 | 31893180 | 27438980 | 1 | 1 | 1 | 3 | 999-9950 | 999-9950 ТССЦ-57 (ред.2014) | Вспомогательные ненормируемые материалы (2% от ОЗП) | 1374 | 1013 | РУБ | РУБ | 1 | 0 | 809342610 | 6.32 | 1 | 0 | 0 | 0 | 1 | 0 | 0 | 0 | 1 | 1 | 1 | 1 | 0 | 1 | 0 | 0 | 0 | 6.32 |  | 0 | 2 | 31893201 | 1 | 0 | 244 | 0 | 0 | 0 | 0 | 0 | 0 | 0 | 0 | 0 | 0 | 0 | 0 | 0 | 0 | 0 | 0 | 0 | 0 | 0 | 0 | 0 | 0 | 0.2528 | 1 | 1 | 1 | 0
167 | 31892591 | 31893180 | 27688264 | 1 | 1 | 1 | 1 | 1-2042-2014-57 |  | Рабочий монтажник среднего разряда 4,2 | 1369 | 1013 | чел.-ч | чел.-ч | 1 | 0 | 1948324971 | 31.6 | 0 | 0 | 0 | 64.9 | 0 | 0 | 0 | 10 | 1 | 1 | 1 | 6.49 | 0 | 1 | 0 | 0 | 0 | 31.6 |  | 1 | 2 | 31893192 | 1 | 0 | 245 | 0 | 0 | 0 | 0 | 0 | 0 | 0 | 0 | 0 | 0 | 0 | 0 | 0 | 0 | 0 | 0 | 0 | 0 | 0 | 0 | 0 | 0 | 1.264 | 64.9 | 10 | 6.49 | 0
167 | 31892591 | 31893180 | 121548 | 1 | 1 | 1 | 1 | 2 |  | Затраты труда машинистов | 608254 | 1013 | чел.час | чел.час | 1 | 0 | -185737400 | 0.03 | 0 | 0 | 0 | 0 | 0 | 0 | 0 | 0 | 1 | 1 | 6.49 | 1 | 0 | 1 | 0 | 0 | 0 | 0.03 |  | 2 | 2 | 31893193 | 1 | 0 | 246 | 0 | 0 | 0 | 0 | 0 | 0 | 0 | 0 | 0 | 0 | 0 | 0 | 0 | 0 | 0 | 0 | 0 | 0 | 0 | 0 | 0 | 0 | 0.0012 | 0 | 0 | 1 | 0
167 | 31892591 | 31893180 | 27439488 | 1 | 1 | 1 | 2 | 021102 | 021102 ТСЭМ-57 (ред.2014) | Краны на автомобильном ходу при работе на монтаже технологического оборудования 10 т | 1368 | 1011 | маш.-ч | маш.-ч | 1 | 0 | 1935423198 | 0.03 | 0 | 738.63 | 13.61 | 0 | 0 | 113.81 | 13.61 | 0 | 1 | 6.49 | 1 | 1 | 0 | 1 | 0 | 0 | 0 | 0.03 |  | 0 | 2 | 31893194 | 1 | 0 | 247 | 0 | 0 | 0 | 0 | 0 | 0 | 0 | 0 | 0 | 0 | 0 | 0 | 0 | 0 | 0 | 0 | 0 | 0 | 0 | 0 | 0 | 0 | 0.0012 | 738.63 | 113.81 | 6.49 | 0
167 | 31892591 | 31893180 | 27441014 | 1 | 1 | 1 | 2 | 330206 | 330206 ТСЭМ-57 (ред.2014) | Дрели электрические | 1368 | 1011 | маш.-ч | маш.-ч | 1 | 0 | -1794073645 | 4.1 | 0 | 12.46 | 0 | 0 | 0 | 1.92 | 0 | 0 | 1 | 6.49 | 1 | 1 | 0 | 1 | 0 | 0 | 0 | 4.1 |  | 0 | 2 | 31893195 | 1 | 0 | 248 | 0 | 0 | 0 | 0 | 0 | 0 | 0 | 0 | 0 | 0 | 0 | 0 | 0 | 0 | 0 | 0 | 0 | 0 | 0 | 0 | 0 | 0 | 0.164 | 12.46 | 1.92 | 6.49 | 0
167 | 31892591 | 31893180 | 27441327 | 1 | 1 | 1 | 2 | 400001 | 400001 ТСЭМ-57 (ред.2014) | Автомобили бортовые, грузоподъемность до 5 т | 1368 | 1011 | маш.-ч | маш.-ч | 1 | 0 | -1583389094 | 0.02 | 0 | 605.97 | 11.69 | 0 | 0 | 93.37 | 11.69 | 0 | 1 | 6.49 | 1 | 1 | 0 | 1 | 0 | 0 | 0 | 0.02 |  | 0 | 2 | 31893196 | 1 | 0 | 249 | 0 | 0 | 0 | 0 | 0 | 0 | 0 | 0 | 0 | 0 | 0 | 0 | 0 | 0 | 0 | 0 | 0 | 0 | 0 | 0 | 0 | 0 | 0.0008 | 605.97 | 93.37 | 6.49 | 0
167 | 31892591 | 31893180 | 27378918 | 1 | 1 | 1 | 3 | 101-1477 | 101-1477 ТССЦ-57 (ред.2014) | Шурупы с полукруглой головкой 2,5х20 мм | 1348 | 1009 | т | т | 1000 | 0 | -1737035999 | 0.00016 | 193402 | 0 | 0 | 0 | 29800 | 0 | 0 | 0 | 6.49 | 1 | 1 | 1 | 0 | 1 | 0 | 0 | 0 | 0.00016 |  | 0 | 2 | 31893197 | 1 | 0 | 250 | 0 | 0 | 0 | 0 | 0 | 0 | 0 | 0 | 0 | 0 | 0 | 0 | 0 | 0 | 0 | 0 | 0 | 0 | 0 | 0 | 0 | 0 | 6.4e-06 | 193402 | 29800 | 6.49 | 0
167 | 31892591 | 31893180 | 27378922 | 1 | 1 | 1 | 3 | 101-1481 | 101-1481 ТССЦ-57 (ред.2014) | Шурупы с полукруглой головкой 4x40 мм | 1348 | 1009 | т | т | 1000 | 0 | -1737043305 | 0.0003 | 80670.7 | 0 | 0 | 0 | 12430 | 0 | 0 | 0 | 6.49 | 1 | 1 | 1 | 0 | 1 | 0 | 0 | 0 | 0.0003 |  | 0 | 2 | 31893198 | 1 | 0 | 251 | 0 | 0 | 0 | 0 | 0 | 0 | 0 | 0 | 0 | 0 | 0 | 0 | 0 | 0 | 0 | 0 | 0 | 0 | 0 | 0 | 0 | 0 | 1.2e-05 | 80670.7 | 12430 | 6.49 | 0
167 | 31892591 | 31893180 | 27374913 | 1 | 1 | 1 | 3 | 101-2499 | 101-2499 ТССЦ-57 (ред.2014) | Лента изоляционная прорезиненная односторонняя ширина 20 мм, толщина 0,25-0,35 мм | 1346 | 1009 | кг | кг | 1 | 0 | -223885464 | 0.11 | 197.3 | 0 | 0 | 0 | 30.4 | 0 | 0 | 0 | 6.49 | 1 | 1 | 1 | 0 | 1 | 0 | 0 | 0 | 0.11 |  | 0 | 2 | 31893199 | 1 | 0 | 252 | 0 | 0 | 0 | 0 | 0 | 0 | 0 | 0 | 0 | 0 | 0 | 0 | 0 | 0 | 0 | 0 | 0 | 0 | 0 | 0 | 0 | 0 | 0.0044 | 197.3 | 30.4 | 6.49 | 0
167 | 31892591 | 31893180 | 27378702 | 1 | 1 | 1 | 3 | 101-3914 | 101-3914 ТССЦ-57 (ред.2014) | Дюбели распорные полипропиленовые | 1355 | 1010 | 100 шт. | 100 шт. | 100 | 0 | 1097613455 | 1.02 | 561.51 | 0 | 0 | 0 | 86.52 | 0 | 0 | 0 | 6.49 | 1 | 1 | 1 | 0 | 1 | 0 | 0 | 0 | 1.02 |  | 0 | 2 | 31893200 | 1 | 0 | 253 | 0 | 0 | 0 | 0 | 0 | 0 | 0 | 0 | 0 | 0 | 0 | 0 | 0 | 0 | 0 | 0 | 0 | 0 | 0 | 0 | 0 | 0 | 0.0408 | 561.51 | 86.52 | 6.49 | 0
167 | 31892591 | 31893180 | 27436420 | 1 | 1 | 1 | 3 | 509-4585 | 509-4585 ТССЦ-57 (ред.2014) | Выключатель одноклавишный для открытой проводки серии "Прима", марка А16-051, цвет белый | 1354 | 1010 | шт. | шт. | 1 | 0 | 1441954367 | 100 | 41.8 | 0 | 0 | 0 | 6.44 | 0 | 0 | 0 | 6.49 | 1 | 1 | 1 | 0 | 0 | 0 | 0 | 0 | 100 |  | 0 | 1 | -1 | 0 | 0 |  | 0 | 0 | 0 | 0 | 0 | 0 | 0 | 0 | 0 | 0 | 0 | 0 | 0 | 0 | 0 | 0 | 0 | 0 | 0 | 0 | 0 | 0 | 4 | 41.8 | 6.44 | 6.49 | 0
167 | 31892591 | 31893180 | 27438980 | 1 | 1 | 1 | 3 | 999-9950 | 999-9950 ТССЦ-57 (ред.2014) | Вспомогательные ненормируемые материалы (2% от ОЗП) | 1374 | 1013 | РУБ | РУБ | 1 | 0 | 809342610 | 6.32 | 6.49 | 0 | 0 | 0 | 1 | 0 | 0 | 0 | 6.49 | 1 | 1 | 1 | 0 | 1 | 0 | 0 | 0 | 6.32 |  | 0 | 2 | 31893201 | 1 | 0 | 254 | 0 | 0 | 0 | 0 | 0 | 0 | 0 | 0 | 0 | 0 | 0 | 0 | 0 | 0 | 0 | 0 | 0 | 0 | 0 | 0 | 0 | 0 | 0.2528 | 6.49 | 1 | 6.49 | 0
170 | 31892590 | 31893203 | 27688513 | 1 | 1 | 1 | 1 | 1-2046-2014-57 |  | Рабочий монтажник среднего разряда 4,6 | 1369 | 1013 | чел.-ч | чел.-ч | 1 | 0 | -1503015272 | 1.87 | 0 | 0 | 0 | 10.59 | 0 | 0 | 0 | 10.59 | 1 | 1 | 1 | 1 | 0 | 1 | 0 | 0 | 0 | 1.87 |  | 1 | 2 | 31893216 | 1 | 0 | 255 | 0 | 0 | 0 | 0 | 0 | 0 | 0 | 0 | 0 | 0 | 0 | 0 | 0 | 0 | 0 | 0 | 0 | 0 | 0 | 0 | 0 | 0 | 7.48 | 10.59 | 10.59 | 1 | 0
170 | 31892590 | 31893203 | 121548 | 1 | 1 | 1 | 1 | 2 |  | Затраты труда машинистов | 608254 | 1013 | чел.час | чел.час | 1 | 0 | -185737400 | 0.69 | 0 | 0 | 0 | 0 | 0 | 0 | 0 | 0 | 1 | 1 | 1 | 1 | 0 | 1 | 0 | 0 | 0 | 0.69 |  | 2 | 2 | 31893217 | 1 | 0 | 256 | 0 | 0 | 0 | 0 | 0 | 0 | 0 | 0 | 0 | 0 | 0 | 0 | 0 | 0 | 0 | 0 | 0 | 0 | 0 | 0 | 0 | 0 | 2.76 | 0 | 0 | 1 | 0
170 | 31892590 | 31893203 | 27439488 | 1 | 1 | 1 | 2 | 021102 | 021102 ТСЭМ-57 (ред.2014) | Краны на автомобильном ходу при работе на монтаже технологического оборудования 10 т | 1368 | 1011 | маш.-ч | маш.-ч | 1 | 0 | 1935423198 | 0.02 | 0 | 113.81 | 13.61 | 0 | 0 | 113.81 | 13.61 | 0 | 1 | 1 | 1 | 1 | 0 | 1 | 0 | 0 | 0 | 0.02 |  | 0 | 2 | 31893218 | 1 | 0 | 257 | 0 | 0 | 0 | 0 | 0 | 0 | 0 | 0 | 0 | 0 | 0 | 0 | 0 | 0 | 0 | 0 | 0 | 0 | 0 | 0 | 0 | 0 | 0.08 | 113.81 | 113.81 | 1 | 0
170 | 31892590 | 31893203 | 27439637 | 1 | 1 | 1 | 2 | 031050 | 031050 ТСЭМ-57 (ред.2014) | Вышка телескопическая 25 м | 1368 | 1011 | маш.-ч | маш.-ч | 1 | 0 | 1432944496 | 0.67 | 0 | 132.45 | 13.61 | 0 | 0 | 132.45 | 13.61 | 0 | 1 | 1 | 1 | 1 | 0 | 1 | 0 | 0 | 0 | 0.67 |  | 0 | 2 | 31893219 | 1 | 0 | 258 | 0 | 0 | 0 | 0 | 0 | 0 | 0 | 0 | 0 | 0 | 0 | 0 | 0 | 0 | 0 | 0 | 0 | 0 | 0 | 0 | 0 | 0 | 2.68 | 132.45 | 132.45 | 1 | 0
170 | 31892590 | 31893203 | 27441327 | 1 | 1 | 1 | 2 | 400001 | 400001 ТСЭМ-57 (ред.2014) | Автомобили бортовые, грузоподъемность до 5 т | 1368 | 1011 | маш.-ч | маш.-ч | 1 | 0 | -1583389094 | 0.02 | 0 | 93.37 | 11.69 | 0 | 0 | 93.37 | 11.69 | 0 | 1 | 1 | 1 | 1 | 0 | 1 | 0 | 0 | 0 | 0.02 |  | 0 | 2 | 31893220 | 1 | 0 | 259 | 0 | 0 | 0 | 0 | 0 | 0 | 0 | 0 | 0 | 0 | 0 | 0 | 0 | 0 | 0 | 0 | 0 | 0 | 0 | 0 | 0 | 0 | 0.08 | 93.37 | 93.37 | 1 | 0
170 | 31892590 | 31893203 | 27374869 | 1 | 1 | 1 | 3 | 101-1951 | 101-1951 ТССЦ-57 (ред.2014) | Лента ПХВ-304 | 1346 | 1009 | кг | кг | 1 | 0 | 673733775 | 0.012 | 24.18 | 0 | 0 | 0 | 24.18 | 0 | 0 | 0 | 1 | 1 | 1 | 1 | 0 | 1 | 0 | 0 | 0 | 0.012 |  | 0 | 2 | 31893221 | 1 | 0 | 260 | 0 | 0 | 0 | 0 | 0 | 0 | 0 | 0 | 0 | 0 | 0 | 0 | 0 | 0 | 0 | 0 | 0 | 0 | 0 | 0 | 0 | 0 | 0.048 | 24.18 | 24.18 | 1 | 0
170 | 31892590 | 31893203 | 27374913 | 1 | 1 | 1 | 3 | 101-2499 | 101-2499 ТССЦ-57 (ред.2014) | Лента изоляционная прорезиненная односторонняя ширина 20 мм, толщина 0,25-0,35 мм | 1346 | 1009 | кг | кг | 1 | 0 | -223885464 | 0.01 | 30.4 | 0 | 0 | 0 | 30.4 | 0 | 0 | 0 | 1 | 1 | 1 | 1 | 0 | 1 | 0 | 0 | 0 | 0.01 |  | 0 | 2 | 31893222 | 1 | 0 | 261 | 0 | 0 | 0 | 0 | 0 | 0 | 0 | 0 | 0 | 0 | 0 | 0 | 0 | 0 | 0 | 0 | 0 | 0 | 0 | 0 | 0 | 0 | 0.04 | 30.4 | 30.4 | 1 | 0
170 | 31892590 | 31893203 | 27421855 | 1 | 1 | 1 | 3 | 502-0246 | 502-0246 ТССЦ-57 (ред.2014) | Провода неизолированные для воздушных линий электропередачи медные марки М, сечением 4 мм2 | 1348 | 1009 | т | т | 1000 | 0 | 1380407697 | 0.0005 | 96440 | 0 | 0 | 0 | 96440 | 0 | 0 | 0 | 1 | 1 | 1 | 1 | 0 | 1 | 0 | 0 | 0 | 0.0005 |  | 0 | 2 | 31893223 | 1 | 0 | 262 | 0 | 0 | 0 | 0 | 0 | 0 | 0 | 0 | 0 | 0 | 0 | 0 | 0 | 0 | 0 | 0 | 0 | 0 | 0 | 0 | 0 | 0 | 0.002 | 96440 | 96440 | 1 | 0
170 | 31892590 | 31893203 | 27425836 | 1 | 1 | 1 | 3 | 507-0701 | 507-0701 ТССЦ-57 (ред.2014) | Трубка полихлорвиниловая | 1346 | 1009 | кг | кг | 1 | 0 | 495326563 | 0.01 | 35.7 | 0 | 0 | 0 | 35.7 | 0 | 0 | 0 | 1 | 1 | 1 | 1 | 0 | 1 | 0 | 0 | 0 | 0.01 |  | 0 | 2 | 31893224 | 1 | 0 | 263 | 0 | 0 | 0 | 0 | 0 | 0 | 0 | 0 | 0 | 0 | 0 | 0 | 0 | 0 | 0 | 0 | 0 | 0 | 0 | 0 | 0 | 0 | 0.04 | 35.7 | 35.7 | 1 | 0
170 | 31892590 | 31893203 | 27437151 | 1 | 1 | 1 | 3 | 509-1685 | 509-1685 ТССЦ-57 (ред.2014) (ПРИМ.) | Лампа энергосберегающая TOSHIBA 11W/3U E27 (Лампа светодиодная) | 1354 | 1010 | шт. | шт. | 1 | 0 | 782910884 | 1 | 14.57 | 0 | 0 | 0 | 14.57 | 0 | 0 | 0 | 1 | 1 | 1 | 1 | 0 | 0 | 0 | 0 | 0 | 1 |  | 0 | 1 | -1 | 0 | 0 |  | 0 | 0 | 0 | 0 | 0 | 0 | 0 | 0 | 0 | 0 | 0 | 0 | 0 | 0 | 0 | 0 | 0 | 0 | 0 | 0 | 0 | 0 | 4 | 14.57 | 14.57 | 1 | 0
170 | 31892590 | 31893203 | 27438980 | 1 | 1 | 1 | 3 | 999-9950 | 999-9950 ТССЦ-57 (ред.2014) | Вспомогательные ненормируемые материалы (2% от ОЗП) | 1374 | 1013 | РУБ | РУБ | 1 | 0 | 809342610 | 0.4 | 1 | 0 | 0 | 0 | 1 | 0 | 0 | 0 | 1 | 1 | 1 | 1 | 0 | 1 | 0 | 0 | 0 | 0.4 |  | 0 | 2 | 31893225 | 1 | 0 | 264 | 0 | 0 | 0 | 0 | 0 | 0 | 0 | 0 | 0 | 0 | 0 | 0 | 0 | 0 | 0 | 0 | 0 | 0 | 0 | 0 | 0 | 0 | 1.6 | 1 | 1 | 1 | 0
170 | 31892590 | 31893203 | 0 | 0 | 1 | 1 | 3 | По прайсу |  | Светильник светодиодный круглый 12W 4000К 870лм IP65 Белый Navigator NBL-PR1 | 1354 | 1010 | шт. | шт. | 1 | 0 | -1689897946 | 1 | 69.31 | 0 | 0 | 0 | 69.31 | 0 | 0 | 0 | 1 | 1 | 1 | 1 | 0 | 0 | 0 | 0 | 0 | 1 |  | 0 | 1 | -1 | 0 | 0 |  | 0 | 0 | 0 | 0 | 0 | 0 | 0 | 0 | 0 | 0 | 0 | 0 | 0 | 0 | 0 | 0 | 0 | 0 | 0 | 0 | 0 | 0 | 4 | 69.31 | 69.31 | 1 | 0
171 | 31892591 | 31893203 | 27688513 | 1 | 1 | 1 | 1 | 1-2046-2014-57 |  | Рабочий монтажник среднего разряда 4,6 | 1369 | 1013 | чел.-ч | чел.-ч | 1 | 0 | -1503015272 | 1.87 | 0 | 0 | 0 | 68.73 | 0 | 0 | 0 | 10.59 | 1 | 1 | 1 | 6.49 | 0 | 1 | 0 | 0 | 0 | 1.87 |  | 1 | 2 | 31893216 | 1 | 0 | 265 | 0 | 0 | 0 | 0 | 0 | 0 | 0 | 0 | 0 | 0 | 0 | 0 | 0 | 0 | 0 | 0 | 0 | 0 | 0 | 0 | 0 | 0 | 7.48 | 68.73 | 10.59 | 6.49 | 0
171 | 31892591 | 31893203 | 121548 | 1 | 1 | 1 | 1 | 2 |  | Затраты труда машинистов | 608254 | 1013 | чел.час | чел.час | 1 | 0 | -185737400 | 0.69 | 0 | 0 | 0 | 0 | 0 | 0 | 0 | 0 | 1 | 1 | 6.49 | 1 | 0 | 1 | 0 | 0 | 0 | 0.69 |  | 2 | 2 | 31893217 | 1 | 0 | 266 | 0 | 0 | 0 | 0 | 0 | 0 | 0 | 0 | 0 | 0 | 0 | 0 | 0 | 0 | 0 | 0 | 0 | 0 | 0 | 0 | 0 | 0 | 2.76 | 0 | 0 | 1 | 0
171 | 31892591 | 31893203 | 27439488 | 1 | 1 | 1 | 2 | 021102 | 021102 ТСЭМ-57 (ред.2014) | Краны на автомобильном ходу при работе на монтаже технологического оборудования 10 т | 1368 | 1011 | маш.-ч | маш.-ч | 1 | 0 | 1935423198 | 0.02 | 0 | 738.63 | 13.61 | 0 | 0 | 113.81 | 13.61 | 0 | 1 | 6.49 | 1 | 1 | 0 | 1 | 0 | 0 | 0 | 0.02 |  | 0 | 2 | 31893218 | 1 | 0 | 267 | 0 | 0 | 0 | 0 | 0 | 0 | 0 | 0 | 0 | 0 | 0 | 0 | 0 | 0 | 0 | 0 | 0 | 0 | 0 | 0 | 0 | 0 | 0.08 | 738.63 | 113.81 | 6.49 | 0
171 | 31892591 | 31893203 | 27439637 | 1 | 1 | 1 | 2 | 031050 | 031050 ТСЭМ-57 (ред.2014) | Вышка телескопическая 25 м | 1368 | 1011 | маш.-ч | маш.-ч | 1 | 0 | 1432944496 | 0.67 | 0 | 859.6 | 13.61 | 0 | 0 | 132.45 | 13.61 | 0 | 1 | 6.49 | 1 | 1 | 0 | 1 | 0 | 0 | 0 | 0.67 |  | 0 | 2 | 31893219 | 1 | 0 | 268 | 0 | 0 | 0 | 0 | 0 | 0 | 0 | 0 | 0 | 0 | 0 | 0 | 0 | 0 | 0 | 0 | 0 | 0 | 0 | 0 | 0 | 0 | 2.68 | 859.6 | 132.45 | 6.49 | 0
171 | 31892591 | 31893203 | 27441327 | 1 | 1 | 1 | 2 | 400001 | 400001 ТСЭМ-57 (ред.2014) | Автомобили бортовые, грузоподъемность до 5 т | 1368 | 1011 | маш.-ч | маш.-ч | 1 | 0 | -1583389094 | 0.02 | 0 | 605.97 | 11.69 | 0 | 0 | 93.37 | 11.69 | 0 | 1 | 6.49 | 1 | 1 | 0 | 1 | 0 | 0 | 0 | 0.02 |  | 0 | 2 | 31893220 | 1 | 0 | 269 | 0 | 0 | 0 | 0 | 0 | 0 | 0 | 0 | 0 | 0 | 0 | 0 | 0 | 0 | 0 | 0 | 0 | 0 | 0 | 0 | 0 | 0 | 0.08 | 605.97 | 93.37 | 6.49 | 0
171 | 31892591 | 31893203 | 27374869 | 1 | 1 | 1 | 3 | 101-1951 | 101-1951 ТССЦ-57 (ред.2014) | Лента ПХВ-304 | 1346 | 1009 | кг | кг | 1 | 0 | 673733775 | 0.012 | 156.93 | 0 | 0 | 0 | 24.18 | 0 | 0 | 0 | 6.49 | 1 | 1 | 1 | 0 | 1 | 0 | 0 | 0 | 0.012 |  | 0 | 2 | 31893221 | 1 | 0 | 270 | 0 | 0 | 0 | 0 | 0 | 0 | 0 | 0 | 0 | 0 | 0 | 0 | 0 | 0 | 0 | 0 | 0 | 0 | 0 | 0 | 0 | 0 | 0.048 | 156.93 | 24.18 | 6.49 | 0
171 | 31892591 | 31893203 | 27374913 | 1 | 1 | 1 | 3 | 101-2499 | 101-2499 ТССЦ-57 (ред.2014) | Лента изоляционная прорезиненная односторонняя ширина 20 мм, толщина 0,25-0,35 мм | 1346 | 1009 | кг | кг | 1 | 0 | -223885464 | 0.01 | 197.3 | 0 | 0 | 0 | 30.4 | 0 | 0 | 0 | 6.49 | 1 | 1 | 1 | 0 | 1 | 0 | 0 | 0 | 0.01 |  | 0 | 2 | 31893222 | 1 | 0 | 271 | 0 | 0 | 0 | 0 | 0 | 0 | 0 | 0 | 0 | 0 | 0 | 0 | 0 | 0 | 0 | 0 | 0 | 0 | 0 | 0 | 0 | 0 | 0.04 | 197.3 | 30.4 | 6.49 | 0
171 | 31892591 | 31893203 | 27421855 | 1 | 1 | 1 | 3 | 502-0246 | 502-0246 ТССЦ-57 (ред.2014) | Провода неизолированные для воздушных линий электропередачи медные марки М, сечением 4 мм2 | 1348 | 1009 | т | т | 1000 | 0 | 1380407697 | 0.0005 | 625895.6 | 0 | 0 | 0 | 96440 | 0 | 0 | 0 | 6.49 | 1 | 1 | 1 | 0 | 1 | 0 | 0 | 0 | 0.0005 |  | 0 | 2 | 31893223 | 1 | 0 | 272 | 0 | 0 | 0 | 0 | 0 | 0 | 0 | 0 | 0 | 0 | 0 | 0 | 0 | 0 | 0 | 0 | 0 | 0 | 0 | 0 | 0 | 0 | 0.002 | 625895.6 | 96440 | 6.49 | 0
171 | 31892591 | 31893203 | 27425836 | 1 | 1 | 1 | 3 | 507-0701 | 507-0701 ТССЦ-57 (ред.2014) | Трубка полихлорвиниловая | 1346 | 1009 | кг | кг | 1 | 0 | 495326563 | 0.01 | 231.69 | 0 | 0 | 0 | 35.7 | 0 | 0 | 0 | 6.49 | 1 | 1 | 1 | 0 | 1 | 0 | 0 | 0 | 0.01 |  | 0 | 2 | 31893224 | 1 | 0 | 273 | 0 | 0 | 0 | 0 | 0 | 0 | 0 | 0 | 0 | 0 | 0 | 0 | 0 | 0 | 0 | 0 | 0 | 0 | 0 | 0 | 0 | 0 | 0.04 | 231.69 | 35.7 | 6.49 | 0
171 | 31892591 | 31893203 | 27437151 | 1 | 1 | 1 | 3 | 509-1685 | 509-1685 ТССЦ-57 (ред.2014) (ПРИМ.) | Лампа энергосберегающая TOSHIBA 11W/3U E27 (Лампа светодиодная) | 1354 | 1010 | шт. | шт. | 1 | 0 | 782910884 | 1 | 94.56 | 0 | 0 | 0 | 14.57 | 0 | 0 | 0 | 6.49 | 1 | 1 | 1 | 0 | 0 | 0 | 0 | 0 | 1 |  | 0 | 1 | -1 | 0 | 0 |  | 0 | 0 | 0 | 0 | 0 | 0 | 0 | 0 | 0 | 0 | 0 | 0 | 0 | 0 | 0 | 0 | 0 | 0 | 0 | 0 | 0 | 0 | 4 | 94.56 | 14.57 | 6.49 | 0
171 | 31892591 | 31893203 | 27438980 | 1 | 1 | 1 | 3 | 999-9950 | 999-9950 ТССЦ-57 (ред.2014) | Вспомогательные ненормируемые материалы (2% от ОЗП) | 1374 | 1013 | РУБ | РУБ | 1 | 0 | 809342610 | 0.4 | 6.49 | 0 | 0 | 0 | 1 | 0 | 0 | 0 | 6.49 | 1 | 1 | 1 | 0 | 1 | 0 | 0 | 0 | 0.4 |  | 0 | 2 | 31893225 | 1 | 0 | 274 | 0 | 0 | 0 | 0 | 0 | 0 | 0 | 0 | 0 | 0 | 0 | 0 | 0 | 0 | 0 | 0 | 0 | 0 | 0 | 0 | 0 | 0 | 1.6 | 6.49 | 1 | 6.49 | 0
171 | 31892591 | 31893203 | 0 | 0 | 1 | 1 | 3 | По прайсу |  | Светильник светодиодный круглый 12W 4000К 870лм IP65 Белый Navigator NBL-PR1 | 1354 | 1010 | шт. | шт. | 1 | 0 | -1689897946 | 1 | 444.97 | 0 | 0 | 0 | 69.31 | 0 | 0 | 0 | 6.42 | 1 | 1 | 1 | 0 | 0 | 0 | 0 | 0 | 1 |  | 0 | 1 | -1 | 0 | 0 |  | 0 | 0 | 0 | 0 | 0 | 0 | 0 | 0 | 0 | 0 | 0 | 0 | 0 | 0 | 0 | 0 | 0 | 0 | 0 | 0 | 0 | 0 | 4 | 444.97 | 69.31 | 6.42 | 0
176 | 31892590 | 31893228 | 27688264 | 1 | 1 | 1 | 1 | 1-2042-2014-57 |  | Рабочий монтажник среднего разряда 4,2 | 1369 | 1013 | чел.-ч | чел.-ч | 1 | 0 | 1948324971 | 1.12 | 0 | 0 | 0 | 10 | 0 | 0 | 0 | 10 | 1 | 1 | 1 | 1 | 0 | 1 | 0 | 0 | 0 | 1.12 |  | 1 | 2 | 31893233 | 1 | 0 | 275 | 0 | 0 | 0 | 0 | 0 | 0 | 0 | 0 | 0 | 0 | 0 | 0 | 0 | 0 | 0 | 0 | 0 | 0 | 0 | 0 | 0 | 0 | 4.48 | 10 | 10 | 1 | 0
176 | 31892590 | 31893228 | 27378500 | 1 | 1 | 1 | 3 | 101-1977 | 101-1977 ТССЦ-57 (ред.2014) | Болты с гайками и шайбами строительные | 1346 | 1009 | кг | кг | 1 | 0 | -291066629 | 0.02 | 9.1 | 0 | 0 | 0 | 9.1 | 0 | 0 | 0 | 1 | 1 | 1 | 1 | 0 | 1 | 0 | 0 | 0 | 0.02 |  | 0 | 2 | 31893234 | 1 | 0 | 276 | 0 | 0 | 0 | 0 | 0 | 0 | 0 | 0 | 0 | 0 | 0 | 0 | 0 | 0 | 0 | 0 | 0 | 0 | 0 | 0 | 0 | 0 | 0.08 | 9.1 | 9.1 | 1 | 0
176 | 31892590 | 31893228 | 27438980 | 1 | 1 | 1 | 3 | 999-9950 | 999-9950 ТССЦ-57 (ред.2014) | Вспомогательные ненормируемые материалы (2% от ОЗП) | 1374 | 1013 | РУБ | РУБ | 1 | 0 | 809342610 | 0.22 | 1 | 0 | 0 | 0 | 1 | 0 | 0 | 0 | 1 | 1 | 1 | 1 | 0 | 1 | 0 | 0 | 0 | 0.22 |  | 0 | 2 | 31893235 | 1 | 0 | 277 | 0 | 0 | 0 | 0 | 0 | 0 | 0 | 0 | 0 | 0 | 0 | 0 | 0 | 0 | 0 | 0 | 0 | 0 | 0 | 0 | 0 | 0 | 0.88 | 1 | 1 | 1 | 0
176 | 31892590 | 31893228 | 0 | 1 | 1 | 1 | 3 | По прайсу |  | Уличный датчик движения Theben, угол 180°, настенный, IP55 | 1354 | 1010 | шт. | шт. | 1 | 0 | -1570919015 | 1 | 305.45 | 0 | 0 | 0 | 305.45 | 0 | 0 | 0 | 1 | 1 | 1 | 1 | 0 | 0 | 0 | 0 | 0 | 1 |  | 0 | 1 | -1 | 0 | 0 |  | 0 | 0 | 0 | 0 | 0 | 0 | 0 | 0 | 0 | 0 | 0 | 0 | 0 | 0 | 0 | 0 | 0 | 0 | 0 | 0 | 0 | 0 | 4 | 305.45 | 305.45 | 1 | 0
177 | 31892591 | 31893228 | 27688264 | 1 | 1 | 1 | 1 | 1-2042-2014-57 |  | Рабочий монтажник среднего разряда 4,2 | 1369 | 1013 | чел.-ч | чел.-ч | 1 | 0 | 1948324971 | 1.12 | 0 | 0 | 0 | 64.9 | 0 | 0 | 0 | 10 | 1 | 1 | 1 | 6.49 | 0 | 1 | 0 | 0 | 0 | 1.12 |  | 1 | 2 | 31893233 | 1 | 0 | 278 | 0 | 0 | 0 | 0 | 0 | 0 | 0 | 0 | 0 | 0 | 0 | 0 | 0 | 0 | 0 | 0 | 0 | 0 | 0 | 0 | 0 | 0 | 4.48 | 64.9 | 10 | 6.49 | 0
177 | 31892591 | 31893228 | 27378500 | 1 | 1 | 1 | 3 | 101-1977 | 101-1977 ТССЦ-57 (ред.2014) | Болты с гайками и шайбами строительные | 1346 | 1009 | кг | кг | 1 | 0 | -291066629 | 0.02 | 59.06 | 0 | 0 | 0 | 9.1 | 0 | 0 | 0 | 6.49 | 1 | 1 | 1 | 0 | 1 | 0 | 0 | 0 | 0.02 |  | 0 | 2 | 31893234 | 1 | 0 | 279 | 0 | 0 | 0 | 0 | 0 | 0 | 0 | 0 | 0 | 0 | 0 | 0 | 0 | 0 | 0 | 0 | 0 | 0 | 0 | 0 | 0 | 0 | 0.08 | 59.06 | 9.1 | 6.49 | 0
177 | 31892591 | 31893228 | 27438980 | 1 | 1 | 1 | 3 | 999-9950 | 999-9950 ТССЦ-57 (ред.2014) | Вспомогательные ненормируемые материалы (2% от ОЗП) | 1374 | 1013 | РУБ | РУБ | 1 | 0 | 809342610 | 0.22 | 6.49 | 0 | 0 | 0 | 1 | 0 | 0 | 0 | 6.49 | 1 | 1 | 1 | 0 | 1 | 0 | 0 | 0 | 0.22 |  | 0 | 2 | 31893235 | 1 | 0 | 280 | 0 | 0 | 0 | 0 | 0 | 0 | 0 | 0 | 0 | 0 | 0 | 0 | 0 | 0 | 0 | 0 | 0 | 0 | 0 | 0 | 0 | 0 | 0.88 | 6.49 | 1 | 6.49 | 0
177 | 31892591 | 31893228 | 0 | 1 | 1 | 1 | 3 | По прайсу |  | Уличный датчик движения Theben, угол 180°, настенный, IP55 | 1354 | 1010 | шт. | шт. | 1 | 0 | -1570919015 | 1 | 1960.99 | 0 | 0 | 0 | 305.45 | 0 | 0 | 0 | 6.42 | 1 | 1 | 1 | 0 | 0 | 0 | 0 | 0 | 1 |  | 0 | 1 | -1 | 0 | 0 |  | 0 | 0 | 0 | 0 | 0 | 0 | 0 | 0 | 0 | 0 | 0 | 0 | 0 | 0 | 0 | 0 | 0 | 0 | 0 | 0 | 0 | 0 | 4 | 1960.99 | 305.45 | 6.42 | 0
212 | 31892590 | 31893238 | 27493207 | 1 | 1 | 1 | 1 | 1-1020-2014-57 |  | Рабочий строитель среднего разряда 2 | 1369 | 1013 | чел.-ч | чел.-ч | 1 | 0 | -1900352537 | 280 | 0 | 0 | 0 | 7.87 | 0 | 0 | 0 | 7.87 | 1 | 1 | 1 | 1 | 0 | 1 | 0 | 0 | 0 | 280 |  | 1 | 2 | 31893240 | 1 | 0 | 281 | 0 | 0 | 0 | 0 | 0 | 0 | 0 | 0 | 0 | 0 | 0 | 0 | 0 | 0 | 0 | 0 | 0 | 0 | 0 | 0 | 0 | 0 | 8.4 | 7.87 | 7.87 | 1 | 0
213 | 31892591 | 31893238 | 27493207 | 1 | 1 | 1 | 1 | 1-1020-2014-57 |  | Рабочий строитель среднего разряда 2 | 1369 | 1013 | чел.-ч | чел.-ч | 1 | 0 | -1900352537 | 280 | 0 | 0 | 0 | 51.08 | 0 | 0 | 0 | 7.87 | 1 | 1 | 1 | 6.49 | 0 | 1 | 0 | 0 | 0 | 280 |  | 1 | 2 | 31893240 | 1 | 0 | 282 | 0 | 0 | 0 | 0 | 0 | 0 | 0 | 0 | 0 | 0 | 0 | 0 | 0 | 0 | 0 | 0 | 0 | 0 | 0 | 0 | 0 | 0 | 8.4 | 51.08 | 7.87 | 6.49 | 0
214 | 31892590 | 31893241 | 27493458 | 1 | 1 | 1 | 1 | 1-1030-2014-57 |  | Рабочий строитель среднего разряда 3 | 1369 | 1013 | чел.-ч | чел.-ч | 1 | 0 | -115882720 | 598.26 | 0 | 0 | 0 | 8.6 | 0 | 0 | 0 | 8.6 | 1 | 1 | 1 | 1 | 0 | 1 | 0 | 0 | 0 | 598.26 |  | 1 | 2 | 31893259 | 1 | 0 | 283 | 0 | 0 | 0 | 0 | 0 | 0 | 0 | 0 | 0 | 0 | 0 | 0 | 0 | 0 | 0 | 0 | 0 | 0 | 0 | 0 | 0 | 0 | 17.9478 | 8.6 | 8.6 | 1 | 0
214 | 31892590 | 31893241 | 121548 | 1 | 1 | 1 | 1 | 2 |  | Затраты труда машинистов | 608254 | 1013 | чел.час | чел.час | 1 | 0 | -185737400 | 18.62 | 0 | 0 | 0 | 0 | 0 | 0 | 0 | 0 | 1 | 1 | 1 | 1 | 0 | 1 | 0 | 0 | 0 | 18.62 |  | 2 | 2 | 31893260 | 1 | 0 | 284 | 0 | 0 | 0 | 0 | 0 | 0 | 0 | 0 | 0 | 0 | 0 | 0 | 0 | 0 | 0 | 0 | 0 | 0 | 0 | 0 | 0 | 0 | 0.5586 | 0 | 0 | 1 | 0
214 | 31892590 | 31893241 | 27439418 | 1 | 1 | 1 | 2 | 020129 | 020129 ТСЭМ-57 (ред.2014) | Краны башенные при работе на других видах строительства 8 т | 1368 | 1011 | маш.-ч | маш.-ч | 1 | 0 | 674127709 | 17.61 | 0 | 91.69 | 13.61 | 0 | 0 | 91.69 | 13.61 | 0 | 1 | 1 | 1 | 1 | 0 | 1 | 0 | 0 | 0 | 17.61 |  | 0 | 2 | 31893261 | 1 | 0 | 285 | 0 | 0 | 0 | 0 | 0 | 0 | 0 | 0 | 0 | 0 | 0 | 0 | 0 | 0 | 0 | 0 | 0 | 0 | 0 | 0 | 0 | 0 | 0.5283 | 91.69 | 91.69 | 1 | 0
214 | 31892590 | 31893241 | 27439499 | 1 | 1 | 1 | 2 | 021141 | 021141 ТСЭМ-57 (ред.2014) | Краны на автомобильном ходу при работе на других видах строительства 10 т | 1368 | 1011 | маш.-ч | маш.-ч | 1 | 0 | 1890856440 | 0.74 | 0 | 112.67 | 13.61 | 0 | 0 | 112.67 | 13.61 | 0 | 1 | 1 | 1 | 1 | 0 | 1 | 0 | 0 | 0 | 0.74 |  | 0 | 2 | 31893262 | 1 | 0 | 286 | 0 | 0 | 0 | 0 | 0 | 0 | 0 | 0 | 0 | 0 | 0 | 0 | 0 | 0 | 0 | 0 | 0 | 0 | 0 | 0 | 0 | 0 | 0.0222 | 112.67 | 112.67 | 1 | 0
214 | 31892590 | 31893241 | 27439571 | 1 | 1 | 1 | 2 | 030101 | 030101 ТСЭМ-57 (ред.2014) | Автопогрузчики 5 т | 1368 | 1011 | маш.-ч | маш.-ч | 1 | 0 | 1462286705 | 0.27 | 0 | 88.42 | 10.14 | 0 | 0 | 88.42 | 10.14 | 0 | 1 | 1 | 1 | 1 | 0 | 1 | 0 | 0 | 0 | 0.27 |  | 0 | 2 | 31893263 | 1 | 0 | 287 | 0 | 0 | 0 | 0 | 0 | 0 | 0 | 0 | 0 | 0 | 0 | 0 | 0 | 0 | 0 | 0 | 0 | 0 | 0 | 0 | 0 | 0 | 0.0081 | 88.42 | 88.42 | 1 | 0
214 | 31892590 | 31893241 | 27440039 | 1 | 1 | 1 | 2 | 111100 | 111100 ТСЭМ-57 (ред.2014) | Вибратор глубинный | 1368 | 1011 | маш.-ч | маш.-ч | 1 | 0 | 389347920 | 29.16 | 0 | 1.83 | 0 | 0 | 0 | 1.83 | 0 | 0 | 1 | 1 | 1 | 1 | 0 | 1 | 0 | 0 | 0 | 29.16 |  | 0 | 2 | 31893264 | 1 | 0 | 288 | 0 | 0 | 0 | 0 | 0 | 0 | 0 | 0 | 0 | 0 | 0 | 0 | 0 | 0 | 0 | 0 | 0 | 0 | 0 | 0 | 0 | 0 | 0.8748 | 1.83 | 1.83 | 1 | 0
214 | 31892590 | 31893241 | 27441086 | 1 | 1 | 1 | 2 | 331532 | 331532 ТСЭМ-57 (ред.2014) | Пила цепная электрическая | 1368 | 1011 | маш.-ч | маш.-ч | 1 | 0 | -553985732 | 0.86 | 0 | 3.15 | 0 | 0 | 0 | 3.15 | 0 | 0 | 1 | 1 | 1 | 1 | 0 | 1 | 0 | 0 | 0 | 0.86 |  | 0 | 2 | 31893265 | 1 | 0 | 289 | 0 | 0 | 0 | 0 | 0 | 0 | 0 | 0 | 0 | 0 | 0 | 0 | 0 | 0 | 0 | 0 | 0 | 0 | 0 | 0 | 0 | 0 | 0.0258 | 3.15 | 3.15 | 1 | 0
214 | 31892590 | 31893241 | 27441327 | 1 | 1 | 1 | 2 | 400001 | 400001 ТСЭМ-57 (ред.2014) | Автомобили бортовые, грузоподъемность до 5 т | 1368 | 1011 | маш.-ч | маш.-ч | 1 | 0 | -1583389094 | 1.08 | 0 | 93.37 | 11.69 | 0 | 0 | 93.37 | 11.69 | 0 | 1 | 1 | 1 | 1 | 0 | 1 | 0 | 0 | 0 | 1.08 |  | 0 | 2 | 31893266 | 1 | 0 | 290 | 0 | 0 | 0 | 0 | 0 | 0 | 0 | 0 | 0 | 0 | 0 | 0 | 0 | 0 | 0 | 0 | 0 | 0 | 0 | 0 | 0 | 0 | 0.0324 | 93.37 | 93.37 | 1 | 0
214 | 31892590 | 31893241 | 27377902 | 1 | 1 | 1 | 3 | 101-0797 | 101-0797 ТССЦ-57 (ред.2014) | Проволока горячекатаная в мотках, диаметром 6,3-6,5 мм | 1348 | 1009 | т | т | 1000 | 0 | -1518372624 | 0.0762 | 4965.44 | 0 | 0 | 0 | 4965.44 | 0 | 0 | 0 | 1 | 1 | 1 | 1 | 0 | 1 | 0 | 0 | 0 | 0.0762 |  | 0 | 2 | 31893267 | 1 | 0 | 291 | 0 | 0 | 0 | 0 | 0 | 0 | 0 | 0 | 0 | 0 | 0 | 0 | 0 | 0 | 0 | 0 | 0 | 0 | 0 | 0 | 0 | 0 | 0.002286 | 4965.44 | 4965.44 | 1 | 0
214 | 31892590 | 31893241 | 27371927 | 1 | 1 | 1 | 3 | 101-1668 | 101-1668 ТССЦ-57 (ред.2014) | Рогожа | 1327 | 1005 | м2 | м2 | 1 | 0 | 729409778 | 75 | 9.24 | 0 | 0 | 0 | 9.24 | 0 | 0 | 0 | 1 | 1 | 1 | 1 | 0 | 1 | 0 | 0 | 0 | 75 |  | 0 | 2 | 31893268 | 1 | 0 | 292 | 0 | 0 | 0 | 0 | 0 | 0 | 0 | 0 | 0 | 0 | 0 | 0 | 0 | 0 | 0 | 0 | 0 | 0 | 0 | 0 | 0 | 0 | 2.25 | 9.24 | 9.24 | 1 | 0
214 | 31892590 | 31893241 | 27378576 | 1 | 1 | 1 | 3 | 101-1805 | 101-1805 ТССЦ-57 (ред.2014) | Гвозди строительные | 1348 | 1009 | т | т | 1000 | 0 | -738587816 | 0.03 | 12050 | 0 | 0 | 0 | 12050 | 0 | 0 | 0 | 1 | 1 | 1 | 1 | 0 | 1 | 0 | 0 | 0 | 0.03 |  | 0 | 2 | 31893269 | 1 | 0 | 293 | 0 | 0 | 0 | 0 | 0 | 0 | 0 | 0 | 0 | 0 | 0 | 0 | 0 | 0 | 0 | 0 | 0 | 0 | 0 | 0 | 0 | 0 | 0.0009 | 12050 | 12050 | 1 | 0
214 | 31892590 | 31893241 | 27379794 | 1 | 1 | 1 | 3 | 102-0061 | 102-0061 ТССЦ-57 (ред.2014) | Доски обрезные хвойных пород длиной 4-6,5 м, шириной 75-150 мм, толщиной 44 мм и более, III сорта | 1339 | 1007 | м3 | м3 | 1 | 0 | 1707541368 | 0.7 | 1056 | 0 | 0 | 0 | 1056 | 0 | 0 | 0 | 1 | 1 | 1 | 1 | 0 | 1 | 0 | 0 | 0 | 0.7 |  | 0 | 2 | 31893270 | 1 | 0 | 294 | 0 | 0 | 0 | 0 | 0 | 0 | 0 | 0 | 0 | 0 | 0 | 0 | 0 | 0 | 0 | 0 | 0 | 0 | 0 | 0 | 0 | 0 | 0.021 | 1056 | 1056 | 1 | 0
214 | 31892590 | 31893241 | 27393884 | 1 | 1 | 1 | 3 | 203-0511 | 203-0511 ТССЦ-57 (ред.2014) | Щиты из досок толщиной 25 мм | 1327 | 1005 | м2 | м2 | 1 | 0 | 1283039548 | 65.1 | 35.6 | 0 | 0 | 0 | 35.6 | 0 | 0 | 0 | 1 | 1 | 1 | 1 | 0 | 1 | 0 | 0 | 0 | 65.1 |  | 0 | 2 | 31893271 | 1 | 0 | 295 | 0 | 0 | 0 | 0 | 0 | 0 | 0 | 0 | 0 | 0 | 0 | 0 | 0 | 0 | 0 | 0 | 0 | 0 | 0 | 0 | 0 | 0 | 1.953 | 35.6 | 35.6 | 1 | 0
214 | 31892590 | 31893241 | 27407551 | 1 | 1 | 1 | 3 | 401-0023 | 401-0023 ТССЦ-57 (ред.2014) | Бетон тяжелый, крупность заполнителя более 40 мм, класс В7,5 (М 100) | 1339 | 1007 | м3 | м3 | 1 | 1 | 1224014793 | -102 | 565 | 0 | 0 | 0 | 565 | 0 | 0 | 0 | 1 | 1 | 1 | 1 | 0 | 1 | 0 | 0 | 0 | -102 |  | 0 | 2 | 31893272 | 1 | 6144 | 296 | 0 | 0 | 0 | 0 | 0 | 0 | 0 | 0 | 0 | 0 | 0 | 0 | 0 | 0 | 0 | 0 | 0 | 0 | 0 | 0 | 0 | 0 | -3.06 | 565 | 565 | 1 | 0
214 | 31892590 | 31893241 | 27407588 | 1 | 1 | 1 | 3 | 401-0066 | 401-0066 ТССЦ-57 (ред.2014) | Бетон тяжелый, крупность заполнителя 20 мм, класс В15 (М200) | 1339 | 1007 | м3 | м3 | 1 | 0 | -874387705 | 102 | 708.65 | 0 | 0 | 0 | 708.65 | 0 | 0 | 0 | 1 | 1 | 1 | 1 | 0 | 0 | 0 | 0 | 0 | 102 |  | 0 | 1 | -1 | 0 | 0 |  | 0 | 0 | 0 | 0 | 0 | 0 | 0 | 0 | 0 | 0 | 0 | 0 | 0 | 0 | 0 | 0 | 0 | 0 | 0 | 0 | 0 | 0 | 3.06 | 708.65 | 708.65 | 1 | 0
214 | 31892590 | 31893241 | 27415719 | 1 | 1 | 1 | 3 | 405-0253 | 405-0253 ТССЦ-57 (ред.2014) | Известь строительная негашеная комовая, сорт I | 1348 | 1009 | т | т | 1000 | 0 | -1326608315 | 0.082 | 735 | 0 | 0 | 0 | 735 | 0 | 0 | 0 | 1 | 1 | 1 | 1 | 0 | 1 | 0 | 0 | 0 | 0.082 |  | 0 | 2 | 31893273 | 1 | 0 | 297 | 0 | 0 | 0 | 0 | 0 | 0 | 0 | 0 | 0 | 0 | 0 | 0 | 0 | 0 | 0 | 0 | 0 | 0 | 0 | 0 | 0 | 0 | 0.00246 | 735 | 735 | 1 | 0
214 | 31892590 | 31893241 | 27416566 | 1 | 1 | 1 | 3 | 411-0001 | 411-0001 ТССЦ-57 (ред.2014) | Вода | 1339 | 1007 | м3 | м3 | 1 | 0 | 1967222743 | 0.424 | 7.14 | 0 | 0 | 0 | 7.14 | 0 | 0 | 0 | 1 | 1 | 1 | 1 | 0 | 1 | 0 | 0 | 0 | 0.424 |  | 0 | 2 | 31893274 | 1 | 0 | 298 | 0 | 0 | 0 | 0 | 0 | 0 | 0 | 0 | 0 | 0 | 0 | 0 | 0 | 0 | 0 | 0 | 0 | 0 | 0 | 0 | 0 | 0 | 0.01272 | 7.14 | 7.14 | 1 | 0
215 | 31892591 | 31893241 | 27493458 | 1 | 1 | 1 | 1 | 1-1030-2014-57 |  | Рабочий строитель среднего разряда 3 | 1369 | 1013 | чел.-ч | чел.-ч | 1 | 0 | -115882720 | 598.26 | 0 | 0 | 0 | 55.81 | 0 | 0 | 0 | 8.6 | 1 | 1 | 1 | 6.49 | 0 | 1 | 0 | 0 | 0 | 598.26 |  | 1 | 2 | 31893259 | 1 | 0 | 299 | 0 | 0 | 0 | 0 | 0 | 0 | 0 | 0 | 0 | 0 | 0 | 0 | 0 | 0 | 0 | 0 | 0 | 0 | 0 | 0 | 0 | 0 | 17.9478 | 55.81 | 8.6 | 6.49 | 0
215 | 31892591 | 31893241 | 121548 | 1 | 1 | 1 | 1 | 2 |  | Затраты труда машинистов | 608254 | 1013 | чел.час | чел.час | 1 | 0 | -185737400 | 18.62 | 0 | 0 | 0 | 0 | 0 | 0 | 0 | 0 | 1 | 1 | 6.49 | 1 | 0 | 1 | 0 | 0 | 0 | 18.62 |  | 2 | 2 | 31893260 | 1 | 0 | 300 | 0 | 0 | 0 | 0 | 0 | 0 | 0 | 0 | 0 | 0 | 0 | 0 | 0 | 0 | 0 | 0 | 0 | 0 | 0 | 0 | 0 | 0 | 0.5586 | 0 | 0 | 1 | 0
215 | 31892591 | 31893241 | 27439418 | 1 | 1 | 1 | 2 | 020129 | 020129 ТСЭМ-57 (ред.2014) | Краны башенные при работе на других видах строительства 8 т | 1368 | 1011 | маш.-ч | маш.-ч | 1 | 0 | 674127709 | 17.61 | 0 | 595.07 | 13.61 | 0 | 0 | 91.69 | 13.61 | 0 | 1 | 6.49 | 1 | 1 | 0 | 1 | 0 | 0 | 0 | 17.61 |  | 0 | 2 | 31893261 | 1 | 0 | 301 | 0 | 0 | 0 | 0 | 0 | 0 | 0 | 0 | 0 | 0 | 0 | 0 | 0 | 0 | 0 | 0 | 0 | 0 | 0 | 0 | 0 | 0 | 0.5283 | 595.07 | 91.69 | 6.49 | 0
215 | 31892591 | 31893241 | 27439499 | 1 | 1 | 1 | 2 | 021141 | 021141 ТСЭМ-57 (ред.2014) | Краны на автомобильном ходу при работе на других видах строительства 10 т | 1368 | 1011 | маш.-ч | маш.-ч | 1 | 0 | 1890856440 | 0.74 | 0 | 731.23 | 13.61 | 0 | 0 | 112.67 | 13.61 | 0 | 1 | 6.49 | 1 | 1 | 0 | 1 | 0 | 0 | 0 | 0.74 |  | 0 | 2 | 31893262 | 1 | 0 | 302 | 0 | 0 | 0 | 0 | 0 | 0 | 0 | 0 | 0 | 0 | 0 | 0 | 0 | 0 | 0 | 0 | 0 | 0 | 0 | 0 | 0 | 0 | 0.0222 | 731.23 | 112.67 | 6.49 | 0
215 | 31892591 | 31893241 | 27439571 | 1 | 1 | 1 | 2 | 030101 | 030101 ТСЭМ-57 (ред.2014) | Автопогрузчики 5 т | 1368 | 1011 | маш.-ч | маш.-ч | 1 | 0 | 1462286705 | 0.27 | 0 | 573.85 | 10.14 | 0 | 0 | 88.42 | 10.14 | 0 | 1 | 6.49 | 1 | 1 | 0 | 1 | 0 | 0 | 0 | 0.27 |  | 0 | 2 | 31893263 | 1 | 0 | 303 | 0 | 0 | 0 | 0 | 0 | 0 | 0 | 0 | 0 | 0 | 0 | 0 | 0 | 0 | 0 | 0 | 0 | 0 | 0 | 0 | 0 | 0 | 0.0081 | 573.85 | 88.42 | 6.49 | 0
215 | 31892591 | 31893241 | 27440039 | 1 | 1 | 1 | 2 | 111100 | 111100 ТСЭМ-57 (ред.2014) | Вибратор глубинный | 1368 | 1011 | маш.-ч | маш.-ч | 1 | 0 | 389347920 | 29.16 | 0 | 11.88 | 0 | 0 | 0 | 1.83 | 0 | 0 | 1 | 6.49 | 1 | 1 | 0 | 1 | 0 | 0 | 0 | 29.16 |  | 0 | 2 | 31893264 | 1 | 0 | 304 | 0 | 0 | 0 | 0 | 0 | 0 | 0 | 0 | 0 | 0 | 0 | 0 | 0 | 0 | 0 | 0 | 0 | 0 | 0 | 0 | 0 | 0 | 0.8748 | 11.88 | 1.83 | 6.49 | 0
215 | 31892591 | 31893241 | 27441086 | 1 | 1 | 1 | 2 | 331532 | 331532 ТСЭМ-57 (ред.2014) | Пила цепная электрическая | 1368 | 1011 | маш.-ч | маш.-ч | 1 | 0 | -553985732 | 0.86 | 0 | 20.44 | 0 | 0 | 0 | 3.15 | 0 | 0 | 1 | 6.49 | 1 | 1 | 0 | 1 | 0 | 0 | 0 | 0.86 |  | 0 | 2 | 31893265 | 1 | 0 | 305 | 0 | 0 | 0 | 0 | 0 | 0 | 0 | 0 | 0 | 0 | 0 | 0 | 0 | 0 | 0 | 0 | 0 | 0 | 0 | 0 | 0 | 0 | 0.0258 | 20.44 | 3.15 | 6.49 | 0
215 | 31892591 | 31893241 | 27441327 | 1 | 1 | 1 | 2 | 400001 | 400001 ТСЭМ-57 (ред.2014) | Автомобили бортовые, грузоподъемность до 5 т | 1368 | 1011 | маш.-ч | маш.-ч | 1 | 0 | -1583389094 | 1.08 | 0 | 605.97 | 11.69 | 0 | 0 | 93.37 | 11.69 | 0 | 1 | 6.49 | 1 | 1 | 0 | 1 | 0 | 0 | 0 | 1.08 |  | 0 | 2 | 31893266 | 1 | 0 | 306 | 0 | 0 | 0 | 0 | 0 | 0 | 0 | 0 | 0 | 0 | 0 | 0 | 0 | 0 | 0 | 0 | 0 | 0 | 0 | 0 | 0 | 0 | 0.0324 | 605.97 | 93.37 | 6.49 | 0
215 | 31892591 | 31893241 | 27377902 | 1 | 1 | 1 | 3 | 101-0797 | 101-0797 ТССЦ-57 (ред.2014) | Проволока горячекатаная в мотках, диаметром 6,3-6,5 мм | 1348 | 1009 | т | т | 1000 | 0 | -1518372624 | 0.0762 | 32225.71 | 0 | 0 | 0 | 4965.44 | 0 | 0 | 0 | 6.49 | 1 | 1 | 1 | 0 | 1 | 0 | 0 | 0 | 0.0762 |  | 0 | 2 | 31893267 | 1 | 0 | 307 | 0 | 0 | 0 | 0 | 0 | 0 | 0 | 0 | 0 | 0 | 0 | 0 | 0 | 0 | 0 | 0 | 0 | 0 | 0 | 0 | 0 | 0 | 0.002286 | 32225.71 | 4965.44 | 6.49 | 0
215 | 31892591 | 31893241 | 27371927 | 1 | 1 | 1 | 3 | 101-1668 | 101-1668 ТССЦ-57 (ред.2014) | Рогожа | 1327 | 1005 | м2 | м2 | 1 | 0 | 729409778 | 75 | 59.97 | 0 | 0 | 0 | 9.24 | 0 | 0 | 0 | 6.49 | 1 | 1 | 1 | 0 | 1 | 0 | 0 | 0 | 75 |  | 0 | 2 | 31893268 | 1 | 0 | 308 | 0 | 0 | 0 | 0 | 0 | 0 | 0 | 0 | 0 | 0 | 0 | 0 | 0 | 0 | 0 | 0 | 0 | 0 | 0 | 0 | 0 | 0 | 2.25 | 59.97 | 9.24 | 6.49 | 0
215 | 31892591 | 31893241 | 27378576 | 1 | 1 | 1 | 3 | 101-1805 | 101-1805 ТССЦ-57 (ред.2014) | Гвозди строительные | 1348 | 1009 | т | т | 1000 | 0 | -738587816 | 0.03 | 78204.5 | 0 | 0 | 0 | 12050 | 0 | 0 | 0 | 6.49 | 1 | 1 | 1 | 0 | 1 | 0 | 0 | 0 | 0.03 |  | 0 | 2 | 31893269 | 1 | 0 | 309 | 0 | 0 | 0 | 0 | 0 | 0 | 0 | 0 | 0 | 0 | 0 | 0 | 0 | 0 | 0 | 0 | 0 | 0 | 0 | 0 | 0 | 0 | 0.0009 | 78204.5 | 12050 | 6.49 | 0
215 | 31892591 | 31893241 | 27379794 | 1 | 1 | 1 | 3 | 102-0061 | 102-0061 ТССЦ-57 (ред.2014) | Доски обрезные хвойных пород длиной 4-6,5 м, шириной 75-150 мм, толщиной 44 мм и более, III сорта | 1339 | 1007 | м3 | м3 | 1 | 0 | 1707541368 | 0.7 | 6853.44 | 0 | 0 | 0 | 1056 | 0 | 0 | 0 | 6.49 | 1 | 1 | 1 | 0 | 1 | 0 | 0 | 0 | 0.7 |  | 0 | 2 | 31893270 | 1 | 0 | 310 | 0 | 0 | 0 | 0 | 0 | 0 | 0 | 0 | 0 | 0 | 0 | 0 | 0 | 0 | 0 | 0 | 0 | 0 | 0 | 0 | 0 | 0 | 0.021 | 6853.44 | 1056 | 6.49 | 0
215 | 31892591 | 31893241 | 27393884 | 1 | 1 | 1 | 3 | 203-0511 | 203-0511 ТССЦ-57 (ред.2014) | Щиты из досок толщиной 25 мм | 1327 | 1005 | м2 | м2 | 1 | 0 | 1283039548 | 65.1 | 231.04 | 0 | 0 | 0 | 35.6 | 0 | 0 | 0 | 6.49 | 1 | 1 | 1 | 0 | 1 | 0 | 0 | 0 | 65.1 |  | 0 | 2 | 31893271 | 1 | 0 | 311 | 0 | 0 | 0 | 0 | 0 | 0 | 0 | 0 | 0 | 0 | 0 | 0 | 0 | 0 | 0 | 0 | 0 | 0 | 0 | 0 | 0 | 0 | 1.953 | 231.04 | 35.6 | 6.49 | 0
215 | 31892591 | 31893241 | 27407551 | 1 | 1 | 1 | 3 | 401-0023 | 401-0023 ТССЦ-57 (ред.2014) | Бетон тяжелый, крупность заполнителя более 40 мм, класс В7,5 (М 100) | 1339 | 1007 | м3 | м3 | 1 | 1 | 1224014793 | -102 | 3666.85 | 0 | 0 | 0 | 565 | 0 | 0 | 0 | 6.49 | 1 | 1 | 1 | 0 | 1 | 0 | 0 | 0 | -102 |  | 0 | 2 | 31893272 | 1 | 6144 | 312 | 0 | 0 | 0 | 0 | 0 | 0 | 0 | 0 | 0 | 0 | 0 | 0 | 0 | 0 | 0 | 0 | 0 | 0 | 0 | 0 | 0 | 0 | -3.06 | 3666.85 | 565 | 6.49 | 0
215 | 31892591 | 31893241 | 27407588 | 1 | 1 | 1 | 3 | 401-0066 | 401-0066 ТССЦ-57 (ред.2014) | Бетон тяжелый, крупность заполнителя 20 мм, класс В15 (М200) | 1339 | 1007 | м3 | м3 | 1 | 0 | -874387705 | 102 | 4599.14 | 0 | 0 | 0 | 708.65 | 0 | 0 | 0 | 6.49 | 1 | 1 | 1 | 0 | 0 | 0 | 0 | 0 | 102 |  | 0 | 1 | -1 | 0 | 0 |  | 0 | 0 | 0 | 0 | 0 | 0 | 0 | 0 | 0 | 0 | 0 | 0 | 0 | 0 | 0 | 0 | 0 | 0 | 0 | 0 | 0 | 0 | 3.06 | 4599.14 | 708.65 | 6.49 | 0
215 | 31892591 | 31893241 | 27415719 | 1 | 1 | 1 | 3 | 405-0253 | 405-0253 ТССЦ-57 (ред.2014) | Известь строительная негашеная комовая, сорт I | 1348 | 1009 | т | т | 1000 | 0 | -1326608315 | 0.082 | 4770.15 | 0 | 0 | 0 | 735 | 0 | 0 | 0 | 6.49 | 1 | 1 | 1 | 0 | 1 | 0 | 0 | 0 | 0.082 |  | 0 | 2 | 31893273 | 1 | 0 | 313 | 0 | 0 | 0 | 0 | 0 | 0 | 0 | 0 | 0 | 0 | 0 | 0 | 0 | 0 | 0 | 0 | 0 | 0 | 0 | 0 | 0 | 0 | 0.00246 | 4770.15 | 735 | 6.49 | 0
215 | 31892591 | 31893241 | 27416566 | 1 | 1 | 1 | 3 | 411-0001 | 411-0001 ТССЦ-57 (ред.2014) | Вода | 1339 | 1007 | м3 | м3 | 1 | 0 | 1967222743 | 0.424 | 46.34 | 0 | 0 | 0 | 7.14 | 0 | 0 | 0 | 6.49 | 1 | 1 | 1 | 0 | 1 | 0 | 0 | 0 | 0.424 |  | 0 | 2 | 31893274 | 1 | 0 | 314 | 0 | 0 | 0 | 0 | 0 | 0 | 0 | 0 | 0 | 0 | 0 | 0 | 0 | 0 | 0 | 0 | 0 | 0 | 0 | 0 | 0 | 0 | 0.01272 | 46.34 | 7.14 | 6.49 | 0
220 | 31892590 | 31893277 | 27494693 | 1 | 1 | 1 | 1 | 1-1023-2014-57 |  | Рабочий строитель среднего разряда 2,3 | 1369 | 1013 | чел.-ч | чел.-ч | 1 | 0 | -1007542389 | 75.15 | 0 | 0 | 0 | 8.08 | 0 | 0 | 0 | 8.08 | 1 | 1 | 1 | 1 | 0 | 1 | 0 | 0 | 0 | 75.15 |  | 1 | 2 | 31893286 | 1 | 0 | 315 | 0 | 0 | 0 | 0 | 0 | 0 | 0 | 0 | 0 | 0 | 0 | 0 | 0 | 0 | 0 | 0 | 0 | 0 | 0 | 0 | 0 | 0 | 6.012 | 8.08 | 8.08 | 1 | 0
220 | 31892590 | 31893277 | 121548 | 1 | 1 | 1 | 1 | 2 |  | Затраты труда машинистов | 608254 | 1013 | чел.час | чел.час | 1 | 0 | -185737400 | 1.73 | 0 | 0 | 0 | 0 | 0 | 0 | 0 | 0 | 1 | 1 | 1 | 1 | 0 | 1 | 0 | 0 | 0 | 1.73 |  | 2 | 2 | 31893287 | 1 | 0 | 316 | 0 | 0 | 0 | 0 | 0 | 0 | 0 | 0 | 0 | 0 | 0 | 0 | 0 | 0 | 0 | 0 | 0 | 0 | 0 | 0 | 0 | 0 | 0.1384 | 0 | 0 | 1 | 0
220 | 31892590 | 31893277 | 27439630 | 1 | 1 | 1 | 2 | 030954 | 030954 ТСЭМ-57 (ред.2014) | Подъемники грузоподъемностью до 500 кг одномачтовые, высота подъема 45 м | 1368 | 1011 | маш.-ч | маш.-ч | 1 | 0 | -72110300 | 1.73 | 0 | 31.27 | 13.61 | 0 | 0 | 31.27 | 13.61 | 0 | 1 | 1 | 1 | 1 | 0 | 1 | 0 | 0 | 0 | 1.73 |  | 0 | 2 | 31893288 | 1 | 0 | 317 | 0 | 0 | 0 | 0 | 0 | 0 | 0 | 0 | 0 | 0 | 0 | 0 | 0 | 0 | 0 | 0 | 0 | 0 | 0 | 0 | 0 | 0 | 0.1384 | 31.27 | 31.27 | 1 | 0
220 | 31892590 | 31893277 | 27441327 | 1 | 1 | 1 | 2 | 400001 | 400001 ТСЭМ-57 (ред.2014) | Автомобили бортовые, грузоподъемность до 5 т | 1368 | 1011 | маш.-ч | маш.-ч | 1 | 0 | -1583389094 | 2.47 | 0 | 93.37 | 11.69 | 0 | 0 | 93.37 | 11.69 | 0 | 1 | 1 | 1 | 1 | 0 | 1 | 0 | 0 | 0 | 2.47 |  | 0 | 2 | 31893289 | 1 | 0 | 318 | 0 | 0 | 0 | 0 | 0 | 0 | 0 | 0 | 0 | 0 | 0 | 0 | 0 | 0 | 0 | 0 | 0 | 0 | 0 | 0 | 0 | 0 | 0.1976 | 93.37 | 93.37 | 1 | 0
220 | 31892590 | 31893277 | 27377050 | 1 | 1 | 1 | 3 | 101-0782 | 101-0782 ТССЦ-57 (ред.2014) | Поковки из квадратных заготовок, масса 1,8 кг | 1348 | 1009 | т | т | 1000 | 0 | 104674631 | 0 | 6024.94 | 0 | 0 | 0 | 6024.94 | 0 | 0 | 0 | 1 | 1 | 1 | 1 | 0 | 1 | 1 | 0 | 0 | 0.035 | *0 | 0 | 2 | 31893290 | 1 | 0 | 319 | 0 | 0 | 0 | 0 | 0 | 0 | 0 | 0 | 0 | 0 | 0 | 0 | 0 | 0 | 0 | 0 | 0 | 0 | 0 | 0 | 0 | 0 | 0 | 6024.94 | 6024.94 | 1 | 0
220 | 31892590 | 31893277 | 27378576 | 1 | 1 | 1 | 3 | 101-1805 | 101-1805 ТССЦ-57 (ред.2014) | Гвозди строительные | 1348 | 1009 | т | т | 1000 | 0 | -738587816 | 0 | 12050 | 0 | 0 | 0 | 12050 | 0 | 0 | 0 | 1 | 1 | 1 | 1 | 0 | 1 | 1 | 0 | 0 | 0.012 | *0 | 0 | 2 | 31893291 | 1 | 0 | 320 | 0 | 0 | 0 | 0 | 0 | 0 | 0 | 0 | 0 | 0 | 0 | 0 | 0 | 0 | 0 | 0 | 0 | 0 | 0 | 0 | 0 | 0 | 0 | 12050 | 12050 | 1 | 0
220 | 31892590 | 31893277 | 27389230 | 1 | 1 | 1 | 3 | 116-0083 | 116-0083 ТССЦ-57 (ред.2014) | Скамья бульварная со спинкой и без подлокотников БС-4 (Скамейка уличная 730х480х1900мм) | 1354 | 1010 | шт. | шт. | 1 | 0 | 625116835 | 100 | 890.38 | 0 | 0 | 0 | 890.38 | 0 | 0 | 0 | 1 | 1 | 1 | 1 | 0 | 0 | 1 | 0 | 0 | 100 |  | 0 | 1 | -1 | 0 | 0 |  | 0 | 0 | 0 | 0 | 0 | 0 | 0 | 0 | 0 | 0 | 0 | 0 | 0 | 0 | 0 | 0 | 0 | 0 | 0 | 0 | 0 | 0 | 8 | 890.38 | 890.38 | 1 | 0
220 | 31892590 | 31893277 | 27393828 | 1 | 1 | 1 | 3 | 203-0499 | 203-0499 ТССЦ-57 (ред.2014) | Штапик (раскладка), размер 19х19 мм | 1301 | 1003 | м | м | 1 | 0 | -1996887206 | 0 | 2.94 | 0 | 0 | 0 | 2.94 | 0 | 0 | 0 | 1 | 1 | 1 | 1 | 0 | 1 | 1 | 0 | 0 | 400 | *0 | 0 | 2 | 31893292 | 1 | 0 | 321 | 0 | 0 | 0 | 0 | 0 | 0 | 0 | 0 | 0 | 0 | 0 | 0 | 0 | 0 | 0 | 0 | 0 | 0 | 0 | 0 | 0 | 0 | 0 | 2.94 | 2.94 | 1 | 0
221 | 31892591 | 31893277 | 27494693 | 1 | 1 | 1 | 1 | 1-1023-2014-57 |  | Рабочий строитель среднего разряда 2,3 | 1369 | 1013 | чел.-ч | чел.-ч | 1 | 0 | -1007542389 | 75.15 | 0 | 0 | 0 | 52.44 | 0 | 0 | 0 | 8.08 | 1 | 1 | 1 | 6.49 | 0 | 1 | 0 | 0 | 0 | 75.15 |  | 1 | 2 | 31893286 | 1 | 0 | 323 | 0 | 0 | 0 | 0 | 0 | 0 | 0 | 0 | 0 | 0 | 0 | 0 | 0 | 0 | 0 | 0 | 0 | 0 | 0 | 0 | 0 | 0 | 6.012 | 52.44 | 8.08 | 6.49 | 0
221 | 31892591 | 31893277 | 121548 | 1 | 1 | 1 | 1 | 2 |  | Затраты труда машинистов | 608254 | 1013 | чел.час | чел.час | 1 | 0 | -185737400 | 1.73 | 0 | 0 | 0 | 0 | 0 | 0 | 0 | 0 | 1 | 1 | 6.49 | 1 | 0 | 1 | 0 | 0 | 0 | 1.73 |  | 2 | 2 | 31893287 | 1 | 0 | 324 | 0 | 0 | 0 | 0 | 0 | 0 | 0 | 0 | 0 | 0 | 0 | 0 | 0 | 0 | 0 | 0 | 0 | 0 | 0 | 0 | 0 | 0 | 0.1384 | 0 | 0 | 1 | 0
221 | 31892591 | 31893277 | 27439630 | 1 | 1 | 1 | 2 | 030954 | 030954 ТСЭМ-57 (ред.2014) | Подъемники грузоподъемностью до 500 кг одномачтовые, высота подъема 45 м | 1368 | 1011 | маш.-ч | маш.-ч | 1 | 0 | -72110300 | 1.73 | 0 | 202.94 | 13.61 | 0 | 0 | 31.27 | 13.61 | 0 | 1 | 6.49 | 1 | 1 | 0 | 1 | 0 | 0 | 0 | 1.73 |  | 0 | 2 | 31893288 | 1 | 0 | 325 | 0 | 0 | 0 | 0 | 0 | 0 | 0 | 0 | 0 | 0 | 0 | 0 | 0 | 0 | 0 | 0 | 0 | 0 | 0 | 0 | 0 | 0 | 0.1384 | 202.94 | 31.27 | 6.49 | 0
221 | 31892591 | 31893277 | 27441327 | 1 | 1 | 1 | 2 | 400001 | 400001 ТСЭМ-57 (ред.2014) | Автомобили бортовые, грузоподъемность до 5 т | 1368 | 1011 | маш.-ч | маш.-ч | 1 | 0 | -1583389094 | 2.47 | 0 | 605.97 | 11.69 | 0 | 0 | 93.37 | 11.69 | 0 | 1 | 6.49 | 1 | 1 | 0 | 1 | 0 | 0 | 0 | 2.47 |  | 0 | 2 | 31893289 | 1 | 0 | 326 | 0 | 0 | 0 | 0 | 0 | 0 | 0 | 0 | 0 | 0 | 0 | 0 | 0 | 0 | 0 | 0 | 0 | 0 | 0 | 0 | 0 | 0 | 0.1976 | 605.97 | 93.37 | 6.49 | 0
221 | 31892591 | 31893277 | 27377050 | 1 | 1 | 1 | 3 | 101-0782 | 101-0782 ТССЦ-57 (ред.2014) | Поковки из квадратных заготовок, масса 1,8 кг | 1348 | 1009 | т | т | 1000 | 0 | 104674631 | 0 | 39101.86 | 0 | 0 | 0 | 6024.94 | 0 | 0 | 0 | 6.49 | 1 | 1 | 1 | 0 | 1 | 1 | 0 | 0 | 0.035 | *0 | 0 | 2 | 31893290 | 1 | 0 | 327 | 0 | 0 | 0 | 0 | 0 | 0 | 0 | 0 | 0 | 0 | 0 | 0 | 0 | 0 | 0 | 0 | 0 | 0 | 0 | 0 | 0 | 0 | 0 | 39101.86 | 6024.94 | 6.49 | 0
221 | 31892591 | 31893277 | 27378576 | 1 | 1 | 1 | 3 | 101-1805 | 101-1805 ТССЦ-57 (ред.2014) | Гвозди строительные | 1348 | 1009 | т | т | 1000 | 0 | -738587816 | 0 | 78204.5 | 0 | 0 | 0 | 12050 | 0 | 0 | 0 | 6.49 | 1 | 1 | 1 | 0 | 1 | 1 | 0 | 0 | 0.012 | *0 | 0 | 2 | 31893291 | 1 | 0 | 328 | 0 | 0 | 0 | 0 | 0 | 0 | 0 | 0 | 0 | 0 | 0 | 0 | 0 | 0 | 0 | 0 | 0 | 0 | 0 | 0 | 0 | 0 | 0 | 78204.5 | 12050 | 6.49 | 0
221 | 31892591 | 31893277 | 27389230 | 1 | 1 | 1 | 3 | 116-0083 | 116-0083 ТССЦ-57 (ред.2014) | Скамья бульварная со спинкой и без подлокотников БС-4 (Скамейка уличная 730х480х1900мм) | 1354 | 1010 | шт. | шт. | 1 | 0 | 625116835 | 100 | 5778.57 | 0 | 0 | 0 | 890.38 | 0 | 0 | 0 | 6.49 | 1 | 1 | 1 | 0 | 0 | 1 | 0 | 0 | 100 |  | 0 | 1 | -1 | 0 | 0 |  | 0 | 0 | 0 | 0 | 0 | 0 | 0 | 0 | 0 | 0 | 0 | 0 | 0 | 0 | 0 | 0 | 0 | 0 | 0 | 0 | 0 | 0 | 8 | 5778.57 | 890.38 | 6.49 | 0
221 | 31892591 | 31893277 | 27393828 | 1 | 1 | 1 | 3 | 203-0499 | 203-0499 ТССЦ-57 (ред.2014) | Штапик (раскладка), размер 19х19 мм | 1301 | 1003 | м | м | 1 | 0 | -1996887206 | 0 | 19.08 | 0 | 0 | 0 | 2.94 | 0 | 0 | 0 | 6.49 | 1 | 1 | 1 | 0 | 1 | 1 | 0 | 0 | 400 | *0 | 0 | 2 | 31893292 | 1 | 0 | 329 | 0 | 0 | 0 | 0 | 0 | 0 | 0 | 0 | 0 | 0 | 0 | 0 | 0 | 0 | 0 | 0 | 0 | 0 | 0 | 0 | 0 | 0 | 0 | 19.08 | 2.94 | 6.49 | 0
225 | 31892590 | 31893296 | 27493207 | 1 | 1 | 1 | 1 | 1-1020-2014-57 |  | Рабочий строитель среднего разряда 2 | 1369 | 1013 | чел.-ч | чел.-ч | 1 | 0 | -1900352537 | 280 | 0 | 0 | 0 | 7.87 | 0 | 0 | 0 | 7.87 | 1 | 1 | 1 | 1 | 0 | 1 | 0 | 0 | 0 | 280 |  | 1 | 2 | 31893298 | 1 | 0 | 331 | 0 | 0 | 0 | 0 | 0 | 0 | 0 | 0 | 0 | 0 | 0 | 0 | 0 | 0 | 0 | 0 | 0 | 0 | 0 | 0 | 0 | 0 | 0.56 | 7.87 | 7.87 | 1 | 0
226 | 31892591 | 31893296 | 27493207 | 1 | 1 | 1 | 1 | 1-1020-2014-57 |  | Рабочий строитель среднего разряда 2 | 1369 | 1013 | чел.-ч | чел.-ч | 1 | 0 | -1900352537 | 280 | 0 | 0 | 0 | 51.08 | 0 | 0 | 0 | 7.87 | 1 | 1 | 1 | 6.49 | 0 | 1 | 0 | 0 | 0 | 280 |  | 1 | 2 | 31893298 | 1 | 0 | 332 | 0 | 0 | 0 | 0 | 0 | 0 | 0 | 0 | 0 | 0 | 0 | 0 | 0 | 0 | 0 | 0 | 0 | 0 | 0 | 0 | 0 | 0 | 0.56 | 51.08 | 7.87 | 6.49 | 0
227 | 31892590 | 31893299 | 27493458 | 1 | 1 | 1 | 1 | 1-1030-2014-57 |  | Рабочий строитель среднего разряда 3 | 1369 | 1013 | чел.-ч | чел.-ч | 1 | 0 | -115882720 | 598.26 | 0 | 0 | 0 | 8.6 | 0 | 0 | 0 | 8.6 | 1 | 1 | 1 | 1 | 0 | 1 | 0 | 0 | 0 | 598.26 |  | 1 | 2 | 31893317 | 1 | 0 | 333 | 0 | 0 | 0 | 0 | 0 | 0 | 0 | 0 | 0 | 0 | 0 | 0 | 0 | 0 | 0 | 0 | 0 | 0 | 0 | 0 | 0 | 0 | 1.1965 | 8.6 | 8.6 | 1 | 0
227 | 31892590 | 31893299 | 121548 | 1 | 1 | 1 | 1 | 2 |  | Затраты труда машинистов | 608254 | 1013 | чел.час | чел.час | 1 | 0 | -185737400 | 18.62 | 0 | 0 | 0 | 0 | 0 | 0 | 0 | 0 | 1 | 1 | 1 | 1 | 0 | 1 | 0 | 0 | 0 | 18.62 |  | 2 | 2 | 31893318 | 1 | 0 | 334 | 0 | 0 | 0 | 0 | 0 | 0 | 0 | 0 | 0 | 0 | 0 | 0 | 0 | 0 | 0 | 0 | 0 | 0 | 0 | 0 | 0 | 0 | 0.03724 | 0 | 0 | 1 | 0
227 | 31892590 | 31893299 | 27439418 | 1 | 1 | 1 | 2 | 020129 | 020129 ТСЭМ-57 (ред.2014) | Краны башенные при работе на других видах строительства 8 т | 1368 | 1011 | маш.-ч | маш.-ч | 1 | 0 | 674127709 | 17.61 | 0 | 91.69 | 13.61 | 0 | 0 | 91.69 | 13.61 | 0 | 1 | 1 | 1 | 1 | 0 | 1 | 0 | 0 | 0 | 17.61 |  | 0 | 2 | 31893319 | 1 | 0 | 335 | 0 | 0 | 0 | 0 | 0 | 0 | 0 | 0 | 0 | 0 | 0 | 0 | 0 | 0 | 0 | 0 | 0 | 0 | 0 | 0 | 0 | 0 | 0.03522 | 91.69 | 91.69 | 1 | 0
227 | 31892590 | 31893299 | 27439499 | 1 | 1 | 1 | 2 | 021141 | 021141 ТСЭМ-57 (ред.2014) | Краны на автомобильном ходу при работе на других видах строительства 10 т | 1368 | 1011 | маш.-ч | маш.-ч | 1 | 0 | 1890856440 | 0.74 | 0 | 112.67 | 13.61 | 0 | 0 | 112.67 | 13.61 | 0 | 1 | 1 | 1 | 1 | 0 | 1 | 0 | 0 | 0 | 0.74 |  | 0 | 2 | 31893320 | 1 | 0 | 336 | 0 | 0 | 0 | 0 | 0 | 0 | 0 | 0 | 0 | 0 | 0 | 0 | 0 | 0 | 0 | 0 | 0 | 0 | 0 | 0 | 0 | 0 | 0.00148 | 112.67 | 112.67 | 1 | 0
227 | 31892590 | 31893299 | 27439571 | 1 | 1 | 1 | 2 | 030101 | 030101 ТСЭМ-57 (ред.2014) | Автопогрузчики 5 т | 1368 | 1011 | маш.-ч | маш.-ч | 1 | 0 | 1462286705 | 0.27 | 0 | 88.42 | 10.14 | 0 | 0 | 88.42 | 10.14 | 0 | 1 | 1 | 1 | 1 | 0 | 1 | 0 | 0 | 0 | 0.27 |  | 0 | 2 | 31893321 | 1 | 0 | 337 | 0 | 0 | 0 | 0 | 0 | 0 | 0 | 0 | 0 | 0 | 0 | 0 | 0 | 0 | 0 | 0 | 0 | 0 | 0 | 0 | 0 | 0 | 0.00054 | 88.42 | 88.42 | 1 | 0
227 | 31892590 | 31893299 | 27440039 | 1 | 1 | 1 | 2 | 111100 | 111100 ТСЭМ-57 (ред.2014) | Вибратор глубинный | 1368 | 1011 | маш.-ч | маш.-ч | 1 | 0 | 389347920 | 29.16 | 0 | 1.83 | 0 | 0 | 0 | 1.83 | 0 | 0 | 1 | 1 | 1 | 1 | 0 | 1 | 0 | 0 | 0 | 29.16 |  | 0 | 2 | 31893322 | 1 | 0 | 338 | 0 | 0 | 0 | 0 | 0 | 0 | 0 | 0 | 0 | 0 | 0 | 0 | 0 | 0 | 0 | 0 | 0 | 0 | 0 | 0 | 0 | 0 | 0.05832 | 1.83 | 1.83 | 1 | 0
227 | 31892590 | 31893299 | 27441086 | 1 | 1 | 1 | 2 | 331532 | 331532 ТСЭМ-57 (ред.2014) | Пила цепная электрическая | 1368 | 1011 | маш.-ч | маш.-ч | 1 | 0 | -553985732 | 0.86 | 0 | 3.15 | 0 | 0 | 0 | 3.15 | 0 | 0 | 1 | 1 | 1 | 1 | 0 | 1 | 0 | 0 | 0 | 0.86 |  | 0 | 2 | 31893323 | 1 | 0 | 339 | 0 | 0 | 0 | 0 | 0 | 0 | 0 | 0 | 0 | 0 | 0 | 0 | 0 | 0 | 0 | 0 | 0 | 0 | 0 | 0 | 0 | 0 | 0.00172 | 3.15 | 3.15 | 1 | 0
227 | 31892590 | 31893299 | 27441327 | 1 | 1 | 1 | 2 | 400001 | 400001 ТСЭМ-57 (ред.2014) | Автомобили бортовые, грузоподъемность до 5 т | 1368 | 1011 | маш.-ч | маш.-ч | 1 | 0 | -1583389094 | 1.08 | 0 | 93.37 | 11.69 | 0 | 0 | 93.37 | 11.69 | 0 | 1 | 1 | 1 | 1 | 0 | 1 | 0 | 0 | 0 | 1.08 |  | 0 | 2 | 31893324 | 1 | 0 | 340 | 0 | 0 | 0 | 0 | 0 | 0 | 0 | 0 | 0 | 0 | 0 | 0 | 0 | 0 | 0 | 0 | 0 | 0 | 0 | 0 | 0 | 0 | 0.00216 | 93.37 | 93.37 | 1 | 0
227 | 31892590 | 31893299 | 27377902 | 1 | 1 | 1 | 3 | 101-0797 | 101-0797 ТССЦ-57 (ред.2014) | Проволока горячекатаная в мотках, диаметром 6,3-6,5 мм | 1348 | 1009 | т | т | 1000 | 0 | -1518372624 | 0.0762 | 4965.44 | 0 | 0 | 0 | 4965.44 | 0 | 0 | 0 | 1 | 1 | 1 | 1 | 0 | 1 | 0 | 0 | 0 | 0.0762 |  | 0 | 2 | 31893325 | 1 | 0 | 341 | 0 | 0 | 0 | 0 | 0 | 0 | 0 | 0 | 0 | 0 | 0 | 0 | 0 | 0 | 0 | 0 | 0 | 0 | 0 | 0 | 0 | 0 | 0.0001524 | 4965.44 | 4965.44 | 1 | 0
227 | 31892590 | 31893299 | 27371927 | 1 | 1 | 1 | 3 | 101-1668 | 101-1668 ТССЦ-57 (ред.2014) | Рогожа | 1327 | 1005 | м2 | м2 | 1 | 0 | 729409778 | 75 | 9.24 | 0 | 0 | 0 | 9.24 | 0 | 0 | 0 | 1 | 1 | 1 | 1 | 0 | 1 | 0 | 0 | 0 | 75 |  | 0 | 2 | 31893326 | 1 | 0 | 342 | 0 | 0 | 0 | 0 | 0 | 0 | 0 | 0 | 0 | 0 | 0 | 0 | 0 | 0 | 0 | 0 | 0 | 0 | 0 | 0 | 0 | 0 | 0.15 | 9.24 | 9.24 | 1 | 0
227 | 31892590 | 31893299 | 27378576 | 1 | 1 | 1 | 3 | 101-1805 | 101-1805 ТССЦ-57 (ред.2014) | Гвозди строительные | 1348 | 1009 | т | т | 1000 | 0 | -738587816 | 0.03 | 12050 | 0 | 0 | 0 | 12050 | 0 | 0 | 0 | 1 | 1 | 1 | 1 | 0 | 1 | 0 | 0 | 0 | 0.03 |  | 0 | 2 | 31893327 | 1 | 0 | 343 | 0 | 0 | 0 | 0 | 0 | 0 | 0 | 0 | 0 | 0 | 0 | 0 | 0 | 0 | 0 | 0 | 0 | 0 | 0 | 0 | 0 | 0 | 6e-05 | 12050 | 12050 | 1 | 0
227 | 31892590 | 31893299 | 27379794 | 1 | 1 | 1 | 3 | 102-0061 | 102-0061 ТССЦ-57 (ред.2014) | Доски обрезные хвойных пород длиной 4-6,5 м, шириной 75-150 мм, толщиной 44 мм и более, III сорта | 1339 | 1007 | м3 | м3 | 1 | 0 | 1707541368 | 0.7 | 1056 | 0 | 0 | 0 | 1056 | 0 | 0 | 0 | 1 | 1 | 1 | 1 | 0 | 1 | 0 | 0 | 0 | 0.7 |  | 0 | 2 | 31893328 | 1 | 0 | 344 | 0 | 0 | 0 | 0 | 0 | 0 | 0 | 0 | 0 | 0 | 0 | 0 | 0 | 0 | 0 | 0 | 0 | 0 | 0 | 0 | 0 | 0 | 0.0014 | 1056 | 1056 | 1 | 0
227 | 31892590 | 31893299 | 27393884 | 1 | 1 | 1 | 3 | 203-0511 | 203-0511 ТССЦ-57 (ред.2014) | Щиты из досок толщиной 25 мм | 1327 | 1005 | м2 | м2 | 1 | 0 | 1283039548 | 65.1 | 35.6 | 0 | 0 | 0 | 35.6 | 0 | 0 | 0 | 1 | 1 | 1 | 1 | 0 | 1 | 0 | 0 | 0 | 65.1 |  | 0 | 2 | 31893329 | 1 | 0 | 345 | 0 | 0 | 0 | 0 | 0 | 0 | 0 | 0 | 0 | 0 | 0 | 0 | 0 | 0 | 0 | 0 | 0 | 0 | 0 | 0 | 0 | 0 | 0.1302 | 35.6 | 35.6 | 1 | 0
227 | 31892590 | 31893299 | 27407551 | 1 | 1 | 1 | 3 | 401-0023 | 401-0023 ТССЦ-57 (ред.2014) | Бетон тяжелый, крупность заполнителя более 40 мм, класс В7,5 (М 100) | 1339 | 1007 | м3 | м3 | 1 | 1 | 1224014793 | -102 | 565 | 0 | 0 | 0 | 565 | 0 | 0 | 0 | 1 | 1 | 1 | 1 | 0 | 1 | 0 | 0 | 0 | -102 |  | 0 | 2 | 31893330 | 1 | 6144 | 346 | 0 | 0 | 0 | 0 | 0 | 0 | 0 | 0 | 0 | 0 | 0 | 0 | 0 | 0 | 0 | 0 | 0 | 0 | 0 | 0 | 0 | 0 | -0.204 | 565 | 565 | 1 | 0
227 | 31892590 | 31893299 | 27407588 | 1 | 1 | 1 | 3 | 401-0066 | 401-0066 ТССЦ-57 (ред.2014) | Бетон тяжелый, крупность заполнителя 20 мм, класс В15 (М200) | 1339 | 1007 | м3 | м3 | 1 | 0 | -874387705 | 102 | 708.65 | 0 | 0 | 0 | 708.65 | 0 | 0 | 0 | 1 | 1 | 1 | 1 | 0 | 0 | 0 | 0 | 0 | 102 |  | 0 | 1 | -1 | 0 | 0 |  | 0 | 0 | 0 | 0 | 0 | 0 | 0 | 0 | 0 | 0 | 0 | 0 | 0 | 0 | 0 | 0 | 0 | 0 | 0 | 0 | 0 | 0 | 0.204 | 708.65 | 708.65 | 1 | 0
227 | 31892590 | 31893299 | 27415719 | 1 | 1 | 1 | 3 | 405-0253 | 405-0253 ТССЦ-57 (ред.2014) | Известь строительная негашеная комовая, сорт I | 1348 | 1009 | т | т | 1000 | 0 | -1326608315 | 0.082 | 735 | 0 | 0 | 0 | 735 | 0 | 0 | 0 | 1 | 1 | 1 | 1 | 0 | 1 | 0 | 0 | 0 | 0.082 |  | 0 | 2 | 31893331 | 1 | 0 | 347 | 0 | 0 | 0 | 0 | 0 | 0 | 0 | 0 | 0 | 0 | 0 | 0 | 0 | 0 | 0 | 0 | 0 | 0 | 0 | 0 | 0 | 0 | 0.000164 | 735 | 735 | 1 | 0
227 | 31892590 | 31893299 | 27416566 | 1 | 1 | 1 | 3 | 411-0001 | 411-0001 ТССЦ-57 (ред.2014) | Вода | 1339 | 1007 | м3 | м3 | 1 | 0 | 1967222743 | 0.424 | 7.14 | 0 | 0 | 0 | 7.14 | 0 | 0 | 0 | 1 | 1 | 1 | 1 | 0 | 1 | 0 | 0 | 0 | 0.424 |  | 0 | 2 | 31893332 | 1 | 0 | 348 | 0 | 0 | 0 | 0 | 0 | 0 | 0 | 0 | 0 | 0 | 0 | 0 | 0 | 0 | 0 | 0 | 0 | 0 | 0 | 0 | 0 | 0 | 0.000848 | 7.14 | 7.14 | 1 | 0
228 | 31892591 | 31893299 | 27493458 | 1 | 1 | 1 | 1 | 1-1030-2014-57 |  | Рабочий строитель среднего разряда 3 | 1369 | 1013 | чел.-ч | чел.-ч | 1 | 0 | -115882720 | 598.26 | 0 | 0 | 0 | 55.81 | 0 | 0 | 0 | 8.6 | 1 | 1 | 1 | 6.49 | 0 | 1 | 0 | 0 | 0 | 598.26 |  | 1 | 2 | 31893317 | 1 | 0 | 349 | 0 | 0 | 0 | 0 | 0 | 0 | 0 | 0 | 0 | 0 | 0 | 0 | 0 | 0 | 0 | 0 | 0 | 0 | 0 | 0 | 0 | 0 | 1.1965 | 55.81 | 8.6 | 6.49 | 0
228 | 31892591 | 31893299 | 121548 | 1 | 1 | 1 | 1 | 2 |  | Затраты труда машинистов | 608254 | 1013 | чел.час | чел.час | 1 | 0 | -185737400 | 18.62 | 0 | 0 | 0 | 0 | 0 | 0 | 0 | 0 | 1 | 1 | 6.49 | 1 | 0 | 1 | 0 | 0 | 0 | 18.62 |  | 2 | 2 | 31893318 | 1 | 0 | 350 | 0 | 0 | 0 | 0 | 0 | 0 | 0 | 0 | 0 | 0 | 0 | 0 | 0 | 0 | 0 | 0 | 0 | 0 | 0 | 0 | 0 | 0 | 0.03724 | 0 | 0 | 1 | 0
228 | 31892591 | 31893299 | 27439418 | 1 | 1 | 1 | 2 | 020129 | 020129 ТСЭМ-57 (ред.2014) | Краны башенные при работе на других видах строительства 8 т | 1368 | 1011 | маш.-ч | маш.-ч | 1 | 0 | 674127709 | 17.61 | 0 | 595.07 | 13.61 | 0 | 0 | 91.69 | 13.61 | 0 | 1 | 6.49 | 1 | 1 | 0 | 1 | 0 | 0 | 0 | 17.61 |  | 0 | 2 | 31893319 | 1 | 0 | 351 | 0 | 0 | 0 | 0 | 0 | 0 | 0 | 0 | 0 | 0 | 0 | 0 | 0 | 0 | 0 | 0 | 0 | 0 | 0 | 0 | 0 | 0 | 0.03522 | 595.07 | 91.69 | 6.49 | 0
228 | 31892591 | 31893299 | 27439499 | 1 | 1 | 1 | 2 | 021141 | 021141 ТСЭМ-57 (ред.2014) | Краны на автомобильном ходу при работе на других видах строительства 10 т | 1368 | 1011 | маш.-ч | маш.-ч | 1 | 0 | 1890856440 | 0.74 | 0 | 731.23 | 13.61 | 0 | 0 | 112.67 | 13.61 | 0 | 1 | 6.49 | 1 | 1 | 0 | 1 | 0 | 0 | 0 | 0.74 |  | 0 | 2 | 31893320 | 1 | 0 | 352 | 0 | 0 | 0 | 0 | 0 | 0 | 0 | 0 | 0 | 0 | 0 | 0 | 0 | 0 | 0 | 0 | 0 | 0 | 0 | 0 | 0 | 0 | 0.00148 | 731.23 | 112.67 | 6.49 | 0
228 | 31892591 | 31893299 | 27439571 | 1 | 1 | 1 | 2 | 030101 | 030101 ТСЭМ-57 (ред.2014) | Автопогрузчики 5 т | 1368 | 1011 | маш.-ч | маш.-ч | 1 | 0 | 1462286705 | 0.27 | 0 | 573.85 | 10.14 | 0 | 0 | 88.42 | 10.14 | 0 | 1 | 6.49 | 1 | 1 | 0 | 1 | 0 | 0 | 0 | 0.27 |  | 0 | 2 | 31893321 | 1 | 0 | 353 | 0 | 0 | 0 | 0 | 0 | 0 | 0 | 0 | 0 | 0 | 0 | 0 | 0 | 0 | 0 | 0 | 0 | 0 | 0 | 0 | 0 | 0 | 0.00054 | 573.85 | 88.42 | 6.49 | 0
228 | 31892591 | 31893299 | 27440039 | 1 | 1 | 1 | 2 | 111100 | 111100 ТСЭМ-57 (ред.2014) | Вибратор глубинный | 1368 | 1011 | маш.-ч | маш.-ч | 1 | 0 | 389347920 | 29.16 | 0 | 11.88 | 0 | 0 | 0 | 1.83 | 0 | 0 | 1 | 6.49 | 1 | 1 | 0 | 1 | 0 | 0 | 0 | 29.16 |  | 0 | 2 | 31893322 | 1 | 0 | 354 | 0 | 0 | 0 | 0 | 0 | 0 | 0 | 0 | 0 | 0 | 0 | 0 | 0 | 0 | 0 | 0 | 0 | 0 | 0 | 0 | 0 | 0 | 0.05832 | 11.88 | 1.83 | 6.49 | 0
228 | 31892591 | 31893299 | 27441086 | 1 | 1 | 1 | 2 | 331532 | 331532 ТСЭМ-57 (ред.2014) | Пила цепная электрическая | 1368 | 1011 | маш.-ч | маш.-ч | 1 | 0 | -553985732 | 0.86 | 0 | 20.44 | 0 | 0 | 0 | 3.15 | 0 | 0 | 1 | 6.49 | 1 | 1 | 0 | 1 | 0 | 0 | 0 | 0.86 |  | 0 | 2 | 31893323 | 1 | 0 | 355 | 0 | 0 | 0 | 0 | 0 | 0 | 0 | 0 | 0 | 0 | 0 | 0 | 0 | 0 | 0 | 0 | 0 | 0 | 0 | 0 | 0 | 0 | 0.00172 | 20.44 | 3.15 | 6.49 | 0
228 | 31892591 | 31893299 | 27441327 | 1 | 1 | 1 | 2 | 400001 | 400001 ТСЭМ-57 (ред.2014) | Автомобили бортовые, грузоподъемность до 5 т | 1368 | 1011 | маш.-ч | маш.-ч | 1 | 0 | -1583389094 | 1.08 | 0 | 605.97 | 11.69 | 0 | 0 | 93.37 | 11.69 | 0 | 1 | 6.49 | 1 | 1 | 0 | 1 | 0 | 0 | 0 | 1.08 |  | 0 | 2 | 31893324 | 1 | 0 | 356 | 0 | 0 | 0 | 0 | 0 | 0 | 0 | 0 | 0 | 0 | 0 | 0 | 0 | 0 | 0 | 0 | 0 | 0 | 0 | 0 | 0 | 0 | 0.00216 | 605.97 | 93.37 | 6.49 | 0
228 | 31892591 | 31893299 | 27377902 | 1 | 1 | 1 | 3 | 101-0797 | 101-0797 ТССЦ-57 (ред.2014) | Проволока горячекатаная в мотках, диаметром 6,3-6,5 мм | 1348 | 1009 | т | т | 1000 | 0 | -1518372624 | 0.0762 | 32225.71 | 0 | 0 | 0 | 4965.44 | 0 | 0 | 0 | 6.49 | 1 | 1 | 1 | 0 | 1 | 0 | 0 | 0 | 0.0762 |  | 0 | 2 | 31893325 | 1 | 0 | 357 | 0 | 0 | 0 | 0 | 0 | 0 | 0 | 0 | 0 | 0 | 0 | 0 | 0 | 0 | 0 | 0 | 0 | 0 | 0 | 0 | 0 | 0 | 0.0001524 | 32225.71 | 4965.44 | 6.49 | 0
228 | 31892591 | 31893299 | 27371927 | 1 | 1 | 1 | 3 | 101-1668 | 101-1668 ТССЦ-57 (ред.2014) | Рогожа | 1327 | 1005 | м2 | м2 | 1 | 0 | 729409778 | 75 | 59.97 | 0 | 0 | 0 | 9.24 | 0 | 0 | 0 | 6.49 | 1 | 1 | 1 | 0 | 1 | 0 | 0 | 0 | 75 |  | 0 | 2 | 31893326 | 1 | 0 | 358 | 0 | 0 | 0 | 0 | 0 | 0 | 0 | 0 | 0 | 0 | 0 | 0 | 0 | 0 | 0 | 0 | 0 | 0 | 0 | 0 | 0 | 0 | 0.15 | 59.97 | 9.24 | 6.49 | 0
228 | 31892591 | 31893299 | 27378576 | 1 | 1 | 1 | 3 | 101-1805 | 101-1805 ТССЦ-57 (ред.2014) | Гвозди строительные | 1348 | 1009 | т | т | 1000 | 0 | -738587816 | 0.03 | 78204.5 | 0 | 0 | 0 | 12050 | 0 | 0 | 0 | 6.49 | 1 | 1 | 1 | 0 | 1 | 0 | 0 | 0 | 0.03 |  | 0 | 2 | 31893327 | 1 | 0 | 359 | 0 | 0 | 0 | 0 | 0 | 0 | 0 | 0 | 0 | 0 | 0 | 0 | 0 | 0 | 0 | 0 | 0 | 0 | 0 | 0 | 0 | 0 | 6e-05 | 78204.5 | 12050 | 6.49 | 0
228 | 31892591 | 31893299 | 27379794 | 1 | 1 | 1 | 3 | 102-0061 | 102-0061 ТССЦ-57 (ред.2014) | Доски обрезные хвойных пород длиной 4-6,5 м, шириной 75-150 мм, толщиной 44 мм и более, III сорта | 1339 | 1007 | м3 | м3 | 1 | 0 | 1707541368 | 0.7 | 6853.44 | 0 | 0 | 0 | 1056 | 0 | 0 | 0 | 6.49 | 1 | 1 | 1 | 0 | 1 | 0 | 0 | 0 | 0.7 |  | 0 | 2 | 31893328 | 1 | 0 | 360 | 0 | 0 | 0 | 0 | 0 | 0 | 0 | 0 | 0 | 0 | 0 | 0 | 0 | 0 | 0 | 0 | 0 | 0 | 0 | 0 | 0 | 0 | 0.0014 | 6853.44 | 1056 | 6.49 | 0
228 | 31892591 | 31893299 | 27393884 | 1 | 1 | 1 | 3 | 203-0511 | 203-0511 ТССЦ-57 (ред.2014) | Щиты из досок толщиной 25 мм | 1327 | 1005 | м2 | м2 | 1 | 0 | 1283039548 | 65.1 | 231.04 | 0 | 0 | 0 | 35.6 | 0 | 0 | 0 | 6.49 | 1 | 1 | 1 | 0 | 1 | 0 | 0 | 0 | 65.1 |  | 0 | 2 | 31893329 | 1 | 0 | 361 | 0 | 0 | 0 | 0 | 0 | 0 | 0 | 0 | 0 | 0 | 0 | 0 | 0 | 0 | 0 | 0 | 0 | 0 | 0 | 0 | 0 | 0 | 0.1302 | 231.04 | 35.6 | 6.49 | 0
228 | 31892591 | 31893299 | 27407551 | 1 | 1 | 1 | 3 | 401-0023 | 401-0023 ТССЦ-57 (ред.2014) | Бетон тяжелый, крупность заполнителя более 40 мм, класс В7,5 (М 100) | 1339 | 1007 | м3 | м3 | 1 | 1 | 1224014793 | -102 | 3666.85 | 0 | 0 | 0 | 565 | 0 | 0 | 0 | 6.49 | 1 | 1 | 1 | 0 | 1 | 0 | 0 | 0 | -102 |  | 0 | 2 | 31893330 | 1 | 6144 | 362 | 0 | 0 | 0 | 0 | 0 | 0 | 0 | 0 | 0 | 0 | 0 | 0 | 0 | 0 | 0 | 0 | 0 | 0 | 0 | 0 | 0 | 0 | -0.204 | 3666.85 | 565 | 6.49 | 0
228 | 31892591 | 31893299 | 27407588 | 1 | 1 | 1 | 3 | 401-0066 | 401-0066 ТССЦ-57 (ред.2014) | Бетон тяжелый, крупность заполнителя 20 мм, класс В15 (М200) | 1339 | 1007 | м3 | м3 | 1 | 0 | -874387705 | 102 | 4599.14 | 0 | 0 | 0 | 708.65 | 0 | 0 | 0 | 6.49 | 1 | 1 | 1 | 0 | 0 | 0 | 0 | 0 | 102 |  | 0 | 1 | -1 | 0 | 0 |  | 0 | 0 | 0 | 0 | 0 | 0 | 0 | 0 | 0 | 0 | 0 | 0 | 0 | 0 | 0 | 0 | 0 | 0 | 0 | 0 | 0 | 0 | 0.204 | 4599.14 | 708.65 | 6.49 | 0
228 | 31892591 | 31893299 | 27415719 | 1 | 1 | 1 | 3 | 405-0253 | 405-0253 ТССЦ-57 (ред.2014) | Известь строительная негашеная комовая, сорт I | 1348 | 1009 | т | т | 1000 | 0 | -1326608315 | 0.082 | 4770.15 | 0 | 0 | 0 | 735 | 0 | 0 | 0 | 6.49 | 1 | 1 | 1 | 0 | 1 | 0 | 0 | 0 | 0.082 |  | 0 | 2 | 31893331 | 1 | 0 | 363 | 0 | 0 | 0 | 0 | 0 | 0 | 0 | 0 | 0 | 0 | 0 | 0 | 0 | 0 | 0 | 0 | 0 | 0 | 0 | 0 | 0 | 0 | 0.000164 | 4770.15 | 735 | 6.49 | 0
228 | 31892591 | 31893299 | 27416566 | 1 | 1 | 1 | 3 | 411-0001 | 411-0001 ТССЦ-57 (ред.2014) | Вода | 1339 | 1007 | м3 | м3 | 1 | 0 | 1967222743 | 0.424 | 46.34 | 0 | 0 | 0 | 7.14 | 0 | 0 | 0 | 6.49 | 1 | 1 | 1 | 0 | 1 | 0 | 0 | 0 | 0.424 |  | 0 | 2 | 31893332 | 1 | 0 | 364 | 0 | 0 | 0 | 0 | 0 | 0 | 0 | 0 | 0 | 0 | 0 | 0 | 0 | 0 | 0 | 0 | 0 | 0 | 0 | 0 | 0 | 0 | 0.000848 | 46.34 | 7.14 | 6.49 | 0
233 | 31892590 | 31893335 | 27494693 | 1 | 1 | 1 | 1 | 1-1023-2014-57 |  | Рабочий строитель среднего разряда 2,3 | 1369 | 1013 | чел.-ч | чел.-ч | 1 | 0 | -1007542389 | 75.15 | 0 | 0 | 0 | 8.08 | 0 | 0 | 0 | 8.08 | 1 | 1 | 1 | 1 | 0 | 1 | 0 | 0 | 0 | 75.15 |  | 1 | 2 | 31893344 | 1 | 0 | 365 | 0 | 0 | 0 | 0 | 0 | 0 | 0 | 0 | 0 | 0 | 0 | 0 | 0 | 0 | 0 | 0 | 0 | 0 | 0 | 0 | 0 | 0 | 3.006 | 8.08 | 8.08 | 1 | 0
233 | 31892590 | 31893335 | 121548 | 1 | 1 | 1 | 1 | 2 |  | Затраты труда машинистов | 608254 | 1013 | чел.час | чел.час | 1 | 0 | -185737400 | 1.73 | 0 | 0 | 0 | 0 | 0 | 0 | 0 | 0 | 1 | 1 | 1 | 1 | 0 | 1 | 0 | 0 | 0 | 1.73 |  | 2 | 2 | 31893345 | 1 | 0 | 366 | 0 | 0 | 0 | 0 | 0 | 0 | 0 | 0 | 0 | 0 | 0 | 0 | 0 | 0 | 0 | 0 | 0 | 0 | 0 | 0 | 0 | 0 | 0.0692 | 0 | 0 | 1 | 0
233 | 31892590 | 31893335 | 27439630 | 1 | 1 | 1 | 2 | 030954 | 030954 ТСЭМ-57 (ред.2014) | Подъемники грузоподъемностью до 500 кг одномачтовые, высота подъема 45 м | 1368 | 1011 | маш.-ч | маш.-ч | 1 | 0 | -72110300 | 1.73 | 0 | 31.27 | 13.61 | 0 | 0 | 31.27 | 13.61 | 0 | 1 | 1 | 1 | 1 | 0 | 1 | 0 | 0 | 0 | 1.73 |  | 0 | 2 | 31893346 | 1 | 0 | 367 | 0 | 0 | 0 | 0 | 0 | 0 | 0 | 0 | 0 | 0 | 0 | 0 | 0 | 0 | 0 | 0 | 0 | 0 | 0 | 0 | 0 | 0 | 0.0692 | 31.27 | 31.27 | 1 | 0
233 | 31892590 | 31893335 | 27441327 | 1 | 1 | 1 | 2 | 400001 | 400001 ТСЭМ-57 (ред.2014) | Автомобили бортовые, грузоподъемность до 5 т | 1368 | 1011 | маш.-ч | маш.-ч | 1 | 0 | -1583389094 | 2.47 | 0 | 93.37 | 11.69 | 0 | 0 | 93.37 | 11.69 | 0 | 1 | 1 | 1 | 1 | 0 | 1 | 0 | 0 | 0 | 2.47 |  | 0 | 2 | 31893347 | 1 | 0 | 368 | 0 | 0 | 0 | 0 | 0 | 0 | 0 | 0 | 0 | 0 | 0 | 0 | 0 | 0 | 0 | 0 | 0 | 0 | 0 | 0 | 0 | 0 | 0.0988 | 93.37 | 93.37 | 1 | 0
233 | 31892590 | 31893335 | 27377050 | 1 | 1 | 1 | 3 | 101-0782 | 101-0782 ТССЦ-57 (ред.2014) | Поковки из квадратных заготовок, масса 1,8 кг | 1348 | 1009 | т | т | 1000 | 0 | 104674631 | 0 | 6024.94 | 0 | 0 | 0 | 6024.94 | 0 | 0 | 0 | 1 | 1 | 1 | 1 | 0 | 1 | 1 | 0 | 0 | 0.035 | *0 | 0 | 2 | 31893348 | 1 | 0 | 369 | 0 | 0 | 0 | 0 | 0 | 0 | 0 | 0 | 0 | 0 | 0 | 0 | 0 | 0 | 0 | 0 | 0 | 0 | 0 | 0 | 0 | 0 | 0 | 6024.94 | 6024.94 | 1 | 0
233 | 31892590 | 31893335 | 27378576 | 1 | 1 | 1 | 3 | 101-1805 | 101-1805 ТССЦ-57 (ред.2014) | Гвозди строительные | 1348 | 1009 | т | т | 1000 | 0 | -738587816 | 0 | 12050 | 0 | 0 | 0 | 12050 | 0 | 0 | 0 | 1 | 1 | 1 | 1 | 0 | 1 | 1 | 0 | 0 | 0.012 | *0 | 0 | 2 | 31893349 | 1 | 0 | 370 | 0 | 0 | 0 | 0 | 0 | 0 | 0 | 0 | 0 | 0 | 0 | 0 | 0 | 0 | 0 | 0 | 0 | 0 | 0 | 0 | 0 | 0 | 0 | 12050 | 12050 | 1 | 0
233 | 31892590 | 31893335 | 27389294 | 1 | 1 | 1 | 3 | 116-0091 | 116-0091 ТССЦ-57 (ред.2014) | Урна железобетонная прямоугольная с фактурной отделкой (Урна для мусора 380х400х830) | 1354 | 1010 | шт. | шт. | 1 | 0 | 1081158146 | 100 | 353.44 | 0 | 0 | 0 | 353.44 | 0 | 0 | 0 | 1 | 1 | 1 | 1 | 0 | 0 | 1 | 0 | 0 | 100 |  | 0 | 1 | -1 | 0 | 0 |  | 0 | 0 | 0 | 0 | 0 | 0 | 0 | 0 | 0 | 0 | 0 | 0 | 0 | 0 | 0 | 0 | 0 | 0 | 0 | 0 | 0 | 0 | 4 | 353.44 | 353.44 | 1 | 0
233 | 31892590 | 31893335 | 27393828 | 1 | 1 | 1 | 3 | 203-0499 | 203-0499 ТССЦ-57 (ред.2014) | Штапик (раскладка), размер 19х19 мм | 1301 | 1003 | м | м | 1 | 0 | -1996887206 | 0 | 2.94 | 0 | 0 | 0 | 2.94 | 0 | 0 | 0 | 1 | 1 | 1 | 1 | 0 | 1 | 1 | 0 | 0 | 400 | *0 | 0 | 2 | 31893350 | 1 | 0 | 371 | 0 | 0 | 0 | 0 | 0 | 0 | 0 | 0 | 0 | 0 | 0 | 0 | 0 | 0 | 0 | 0 | 0 | 0 | 0 | 0 | 0 | 0 | 0 | 2.94 | 2.94 | 1 | 0
234 | 31892591 | 31893335 | 27494693 | 1 | 1 | 1 | 1 | 1-1023-2014-57 |  | Рабочий строитель среднего разряда 2,3 | 1369 | 1013 | чел.-ч | чел.-ч | 1 | 0 | -1007542389 | 75.15 | 0 | 0 | 0 | 52.44 | 0 | 0 | 0 | 8.08 | 1 | 1 | 1 | 6.49 | 0 | 1 | 0 | 0 | 0 | 75.15 |  | 1 | 2 | 31893344 | 1 | 0 | 373 | 0 | 0 | 0 | 0 | 0 | 0 | 0 | 0 | 0 | 0 | 0 | 0 | 0 | 0 | 0 | 0 | 0 | 0 | 0 | 0 | 0 | 0 | 3.006 | 52.44 | 8.08 | 6.49 | 0
234 | 31892591 | 31893335 | 121548 | 1 | 1 | 1 | 1 | 2 |  | Затраты труда машинистов | 608254 | 1013 | чел.час | чел.час | 1 | 0 | -185737400 | 1.73 | 0 | 0 | 0 | 0 | 0 | 0 | 0 | 0 | 1 | 1 | 6.49 | 1 | 0 | 1 | 0 | 0 | 0 | 1.73 |  | 2 | 2 | 31893345 | 1 | 0 | 374 | 0 | 0 | 0 | 0 | 0 | 0 | 0 | 0 | 0 | 0 | 0 | 0 | 0 | 0 | 0 | 0 | 0 | 0 | 0 | 0 | 0 | 0 | 0.0692 | 0 | 0 | 1 | 0
234 | 31892591 | 31893335 | 27439630 | 1 | 1 | 1 | 2 | 030954 | 030954 ТСЭМ-57 (ред.2014) | Подъемники грузоподъемностью до 500 кг одномачтовые, высота подъема 45 м | 1368 | 1011 | маш.-ч | маш.-ч | 1 | 0 | -72110300 | 1.73 | 0 | 202.94 | 13.61 | 0 | 0 | 31.27 | 13.61 | 0 | 1 | 6.49 | 1 | 1 | 0 | 1 | 0 | 0 | 0 | 1.73 |  | 0 | 2 | 31893346 | 1 | 0 | 375 | 0 | 0 | 0 | 0 | 0 | 0 | 0 | 0 | 0 | 0 | 0 | 0 | 0 | 0 | 0 | 0 | 0 | 0 | 0 | 0 | 0 | 0 | 0.0692 | 202.94 | 31.27 | 6.49 | 0
234 | 31892591 | 31893335 | 27441327 | 1 | 1 | 1 | 2 | 400001 | 400001 ТСЭМ-57 (ред.2014) | Автомобили бортовые, грузоподъемность до 5 т | 1368 | 1011 | маш.-ч | маш.-ч | 1 | 0 | -1583389094 | 2.47 | 0 | 605.97 | 11.69 | 0 | 0 | 93.37 | 11.69 | 0 | 1 | 6.49 | 1 | 1 | 0 | 1 | 0 | 0 | 0 | 2.47 |  | 0 | 2 | 31893347 | 1 | 0 | 376 | 0 | 0 | 0 | 0 | 0 | 0 | 0 | 0 | 0 | 0 | 0 | 0 | 0 | 0 | 0 | 0 | 0 | 0 | 0 | 0 | 0 | 0 | 0.0988 | 605.97 | 93.37 | 6.49 | 0
234 | 31892591 | 31893335 | 27377050 | 1 | 1 | 1 | 3 | 101-0782 | 101-0782 ТССЦ-57 (ред.2014) | Поковки из квадратных заготовок, масса 1,8 кг | 1348 | 1009 | т | т | 1000 | 0 | 104674631 | 0 | 39101.86 | 0 | 0 | 0 | 6024.94 | 0 | 0 | 0 | 6.49 | 1 | 1 | 1 | 0 | 1 | 1 | 0 | 0 | 0.035 | *0 | 0 | 2 | 31893348 | 1 | 0 | 377 | 0 | 0 | 0 | 0 | 0 | 0 | 0 | 0 | 0 | 0 | 0 | 0 | 0 | 0 | 0 | 0 | 0 | 0 | 0 | 0 | 0 | 0 | 0 | 39101.86 | 6024.94 | 6.49 | 0
234 | 31892591 | 31893335 | 27378576 | 1 | 1 | 1 | 3 | 101-1805 | 101-1805 ТССЦ-57 (ред.2014) | Гвозди строительные | 1348 | 1009 | т | т | 1000 | 0 | -738587816 | 0 | 78204.5 | 0 | 0 | 0 | 12050 | 0 | 0 | 0 | 6.49 | 1 | 1 | 1 | 0 | 1 | 1 | 0 | 0 | 0.012 | *0 | 0 | 2 | 31893349 | 1 | 0 | 378 | 0 | 0 | 0 | 0 | 0 | 0 | 0 | 0 | 0 | 0 | 0 | 0 | 0 | 0 | 0 | 0 | 0 | 0 | 0 | 0 | 0 | 0 | 0 | 78204.5 | 12050 | 6.49 | 0
234 | 31892591 | 31893335 | 27389294 | 1 | 1 | 1 | 3 | 116-0091 | 116-0091 ТССЦ-57 (ред.2014) | Урна железобетонная прямоугольная с фактурной отделкой (Урна для мусора 380х400х830) | 1354 | 1010 | шт. | шт. | 1 | 0 | 1081158146 | 100 | 2293.83 | 0 | 0 | 0 | 353.44 | 0 | 0 | 0 | 6.49 | 1 | 1 | 1 | 0 | 0 | 1 | 0 | 0 | 100 |  | 0 | 1 | -1 | 0 | 0 |  | 0 | 0 | 0 | 0 | 0 | 0 | 0 | 0 | 0 | 0 | 0 | 0 | 0 | 0 | 0 | 0 | 0 | 0 | 0 | 0 | 0 | 0 | 4 | 2293.83 | 353.44 | 6.49 | 0
234 | 31892591 | 31893335 | 27393828 | 1 | 1 | 1 | 3 | 203-0499 | 203-0499 ТССЦ-57 (ред.2014) | Штапик (раскладка), размер 19х19 мм | 1301 | 1003 | м | м | 1 | 0 | -1996887206 | 0 | 19.08 | 0 | 0 | 0 | 2.94 | 0 | 0 | 0 | 6.49 | 1 | 1 | 1 | 0 | 1 | 1 | 0 | 0 | 400 | *0 | 0 | 2 | 31893350 | 1 | 0 | 379 | 0 | 0 | 0 | 0 | 0 | 0 | 0 | 0 | 0 | 0 | 0 | 0 | 0 | 0 | 0 | 0 | 0 | 0 | 0 | 0 | 0 | 0 | 0 | 19.08 | 2.94 | 6.49 | 0

## EtalonRes (hidden)
28 | 31892901 | 31892897 | 27493207 | 1 | 1 | 1 | 1 | 1-1020-2014-57 |  | Рабочий строитель среднего разряда 2 | 1369 | 1013 | чел.-ч | чел.-ч | 1 | 13.57 | 0 | 0 | 0 | 7.87 | 0 | 1 | 1 |  | 13.57 | 2 | 31892898 | 1 | 0 | 0 | 0 | 0 | 0 | 0 | 0 | 0
28 | 31892902 | 31892897 | 121548 | 1 | 1 | 1 | 1 | 2 |  | Затраты труда машинистов | 608254 | 1013 | чел.час | чел.час | 1 | 29.5 | 0 | 0 | 0 | 0 | 0 | 1 | 2 |  | 29.5 | 2 | 31892899 | 2 | 0 | 0 | 0 | 0 | 0 | 0 | 0 | 0
28 | 31892903 | 31892897 | 27439779 | 1 | 1 | 1 | 2 | 060247 | 060247 ТСЭМ-57 (ред.2014) | Экскаваторы одноковшовые дизельные на гусеничном ходу при работе на других видах строительства 0,5 м3 | 1368 | 1011 | маш.-ч | маш.-ч | 1 | 29.5 | 0 | 105.16 | 13.61 | 0 | 0 | 1 | 0 |  | 29.5 | 2 | 31892900 | 3 | 0 | 0 | 0 | 0 | 0 | 0 | 0 | 0
29 | 31892901 | 31892897 | 27493207 | 1 | 1 | 1 | 1 | 1-1020-2014-57 |  | Рабочий строитель среднего разряда 2 | 1369 | 1013 | чел.-ч | чел.-ч | 1 | 13.57 | 0 | 0 | 0 | 7.87 | 0 | 1 | 1 |  | 13.57 | 2 | 31892898 | 4 | 0 | 0 | 0 | 0 | 0 | 0 | 0 | 0
29 | 31892902 | 31892897 | 121548 | 1 | 1 | 1 | 1 | 2 |  | Затраты труда машинистов | 608254 | 1013 | чел.час | чел.час | 1 | 29.5 | 0 | 0 | 0 | 0 | 0 | 1 | 2 |  | 29.5 | 2 | 31892899 | 5 | 0 | 0 | 0 | 0 | 0 | 0 | 0 | 0
29 | 31892903 | 31892897 | 27439779 | 1 | 1 | 1 | 2 | 060247 | 060247 ТСЭМ-57 (ред.2014) | Экскаваторы одноковшовые дизельные на гусеничном ходу при работе на других видах строительства 0,5 м3 | 1368 | 1011 | маш.-ч | маш.-ч | 1 | 29.5 | 0 | 105.16 | 13.61 | 0 | 0 | 1 | 0 |  | 29.5 | 2 | 31892900 | 6 | 0 | 0 | 0 | 0 | 0 | 0 | 0 | 0
30 | 31892906 | 31892904 | 27493207 | 1 | 1 | 1 | 1 | 1-1020-2014-57 |  | Рабочий строитель среднего разряда 2 | 1369 | 1013 | чел.-ч | чел.-ч | 1 | 154 | 0 | 0 | 0 | 7.87 | 0 | 1 | 1 | )*1,2 | 184.8 | 2 | 31892905 | 7 | 0 | 0 | 0 | 0 | 0 | 0 | 0 | 0
31 | 31892906 | 31892904 | 27493207 | 1 | 1 | 1 | 1 | 1-1020-2014-57 |  | Рабочий строитель среднего разряда 2 | 1369 | 1013 | чел.-ч | чел.-ч | 1 | 154 | 0 | 0 | 0 | 7.87 | 0 | 1 | 1 | )*1,2 | 184.8 | 2 | 31892905 | 8 | 0 | 0 | 0 | 0 | 0 | 0 | 0 | 0
32 | 31892910 | 31892907 | 121548 | 1 | 1 | 1 | 1 | 2 |  | Затраты труда машинистов | 608254 | 1013 | чел.час | чел.час | 1 | 10.82 | 0 | 0 | 0 | 0 | 0 | 1 | 2 | *0,85 | 9.197 | 2 | 31892908 | 9 | 0 | 0 | 0 | 0 | 0 | 0 | 0 | 0
32 | 31892911 | 31892907 | 27439850 | 1 | 1 | 1 | 2 | 070148 | 070148 ТСЭМ-57 (ред.2014) | Бульдозеры при работе на других видах строительства 59 кВт (80 л.с.) | 1368 | 1011 | маш.-ч | маш.-ч | 1 | 10.82 | 0 | 74.88 | 11.69 | 0 | 0 | 1 | 0 | *0,85 | 9.197 | 2 | 31892909 | 10 | 0 | 0 | 0 | 0 | 0 | 0 | 0 | 0
33 | 31892910 | 31892907 | 121548 | 1 | 1 | 1 | 1 | 2 |  | Затраты труда машинистов | 608254 | 1013 | чел.час | чел.час | 1 | 10.82 | 0 | 0 | 0 | 0 | 0 | 1 | 2 | *0,85 | 9.197 | 2 | 31892908 | 11 | 0 | 0 | 0 | 0 | 0 | 0 | 0 | 0
33 | 31892911 | 31892907 | 27439850 | 1 | 1 | 1 | 2 | 070148 | 070148 ТСЭМ-57 (ред.2014) | Бульдозеры при работе на других видах строительства 59 кВт (80 л.с.) | 1368 | 1011 | маш.-ч | маш.-ч | 1 | 10.82 | 0 | 74.88 | 11.69 | 0 | 0 | 1 | 0 | *0,85 | 9.197 | 2 | 31892909 | 12 | 0 | 0 | 0 | 0 | 0 | 0 | 0 | 0
34 | 31892915 | 31892912 | 121548 | 1 | 1 | 1 | 1 | 2 |  | Затраты труда машинистов | 608254 | 1013 | чел.час | чел.час | 1 | 10.02 | 0 | 0 | 0 | 0 | 0 | 1 | 2 | )*4 | 40.08 | 2 | 31892913 | 13 | 0 | 0 | 0 | 0 | 0 | 0 | 0 | 0
34 | 31892916 | 31892912 | 27439850 | 1 | 1 | 1 | 2 | 070148 | 070148 ТСЭМ-57 (ред.2014) | Бульдозеры при работе на других видах строительства 59 кВт (80 л.с.) | 1368 | 1011 | маш.-ч | маш.-ч | 1 | 10.02 | 0 | 74.88 | 11.69 | 0 | 0 | 1 | 0 | )*4 | 40.08 | 2 | 31892914 | 14 | 0 | 0 | 0 | 0 | 0 | 0 | 0 | 0
35 | 31892915 | 31892912 | 121548 | 1 | 1 | 1 | 1 | 2 |  | Затраты труда машинистов | 608254 | 1013 | чел.час | чел.час | 1 | 10.02 | 0 | 0 | 0 | 0 | 0 | 1 | 2 | )*4 | 40.08 | 2 | 31892913 | 15 | 0 | 0 | 0 | 0 | 0 | 0 | 0 | 0
35 | 31892916 | 31892912 | 27439850 | 1 | 1 | 1 | 2 | 070148 | 070148 ТСЭМ-57 (ред.2014) | Бульдозеры при работе на других видах строительства 59 кВт (80 л.с.) | 1368 | 1011 | маш.-ч | маш.-ч | 1 | 10.02 | 0 | 74.88 | 11.69 | 0 | 0 | 1 | 0 | )*4 | 40.08 | 2 | 31892914 | 16 | 0 | 0 | 0 | 0 | 0 | 0 | 0 | 0
36 | 31892927 | 31892917 | 27494941 | 1 | 1 | 1 | 1 | 1-1029-2014-57 |  | Рабочий строитель среднего разряда 2,9 | 1369 | 1013 | чел.-ч | чел.-ч | 1 | 76.08 | 0 | 0 | 0 | 8.53 | 0 | 1 | 1 |  | 76.08 | 2 | 31892918 | 17 | 0 | 0 | 0 | 0 | 0 | 0 | 0 | 0
36 | 31892928 | 31892917 | 121548 | 1 | 1 | 1 | 1 | 2 |  | Затраты труда машинистов | 608254 | 1013 | чел.час | чел.час | 1 | 0.68 | 0 | 0 | 0 | 0 | 0 | 1 | 2 |  | 0.68 | 2 | 31892919 | 18 | 0 | 0 | 0 | 0 | 0 | 0 | 0 | 0
36 | 31892929 | 31892917 | 27439499 | 1 | 1 | 1 | 2 | 021141 | 021141 ТСЭМ-57 (ред.2014) | Краны на автомобильном ходу при работе на других видах строительства 10 т | 1368 | 1011 | маш.-ч | маш.-ч | 1 | 0.68 | 0 | 112.67 | 13.61 | 0 | 0 | 1 | 0 |  | 0.68 | 2 | 31892920 | 19 | 0 | 0 | 0 | 0 | 0 | 0 | 0 | 0
36 | 31892930 | 31892917 | 27441327 | 1 | 1 | 1 | 2 | 400001 | 400001 ТСЭМ-57 (ред.2014) | Автомобили бортовые, грузоподъемность до 5 т | 1368 | 1011 | маш.-ч | маш.-ч | 1 | 0.04 | 0 | 93.37 | 11.69 | 0 | 0 | 1 | 0 |  | 0.04 | 2 | 31892921 | 20 | 0 | 0 | 0 | 0 | 0 | 0 | 0 | 0
36 | 31892931 | 31892917 | 27378576 | 1 | 1 | 1 | 3 | 101-1805 | 101-1805 ТССЦ-57 (ред.2014) | Гвозди строительные | 1348 | 1009 | т | т | 1000 | 0.001 | 12050 | 0 | 0 | 0 | 0 | 1 | 0 |  | 0.001 | 2 | 31892922 | 21 | 0 | 0 | 0 | 0 | 0 | 0 | 0 | 0
36 | 31892932 | 31892917 | 27379604 | 1 | 1 | 1 | 3 | 102-0038 | 102-0038 ТССЦ-57 (ред.2014) | Брусья необрезные хвойных пород длиной 4-6,5 м, все ширины, толщиной 100, 125 мм, IV сорта | 1339 | 1007 | м3 | м3 | 1 | 0.17 | 820 | 0 | 0 | 0 | 0 | 1 | 0 |  | 0.17 | 2 | 31892923 | 22 | 0 | 0 | 0 | 0 | 0 | 0 | 0 | 0
36 | 31892933 | 31892917 | 27407537 | 1 | 1 | 1 | 3 | 401-0006 | 401-0006 ТССЦ-57 (ред.2014) | Бетон тяжелый, класс В15 (М200) | 1339 | 1007 | м3 | м3 | 1 | 5.9 | 610.11 | 0 | 0 | 0 | 0 | 1 | 0 |  | 5.9 | 2 | 31892924 | 23 | 0 | 0 | 0 | 0 | 0 | 0 | 0 | 0
36 | 31892934 | 31892917 | 27407704 | 1 | 1 | 1 | 3 | 402-0004 | 402-0004 ТССЦ-57 (ред.2014) | Раствор готовый кладочный цементный марки 100 | 1339 | 1007 | м3 | м3 | 1 | 0.06 | 456.93 | 0 | 0 | 0 | 0 | 1 | 0 |  | 0.06 | 2 | 31892925 | 24 | 0 | 0 | 0 | 0 | 0 | 0 | 0 | 0
36 | 31892935 | 31892917 | 27417684 | 1 | 1 | 1 | 3 | 413-9010 | 413-9010 ТССЦ-57 (ред.2014) | Камни бортовые | 1301 | 1003 | м | м | 1 | 100 | 0 | 0 | 0 | 0 | 0 | 0 | 0 |  | 100 | 3 | -1 |  | 0 | 0 | 0 | 0 | 0 | 0 | 0 | 0
37 | 31892927 | 31892917 | 27494941 | 1 | 1 | 1 | 1 | 1-1029-2014-57 |  | Рабочий строитель среднего разряда 2,9 | 1369 | 1013 | чел.-ч | чел.-ч | 1 | 76.08 | 0 | 0 | 0 | 8.53 | 0 | 1 | 1 |  | 76.08 | 2 | 31892918 | 26 | 0 | 0 | 0 | 0 | 0 | 0 | 0 | 0
37 | 31892928 | 31892917 | 121548 | 1 | 1 | 1 | 1 | 2 |  | Затраты труда машинистов | 608254 | 1013 | чел.час | чел.час | 1 | 0.68 | 0 | 0 | 0 | 0 | 0 | 1 | 2 |  | 0.68 | 2 | 31892919 | 27 | 0 | 0 | 0 | 0 | 0 | 0 | 0 | 0
37 | 31892929 | 31892917 | 27439499 | 1 | 1 | 1 | 2 | 021141 | 021141 ТСЭМ-57 (ред.2014) | Краны на автомобильном ходу при работе на других видах строительства 10 т | 1368 | 1011 | маш.-ч | маш.-ч | 1 | 0.68 | 0 | 112.67 | 13.61 | 0 | 0 | 1 | 0 |  | 0.68 | 2 | 31892920 | 28 | 0 | 0 | 0 | 0 | 0 | 0 | 0 | 0
37 | 31892930 | 31892917 | 27441327 | 1 | 1 | 1 | 2 | 400001 | 400001 ТСЭМ-57 (ред.2014) | Автомобили бортовые, грузоподъемность до 5 т | 1368 | 1011 | маш.-ч | маш.-ч | 1 | 0.04 | 0 | 93.37 | 11.69 | 0 | 0 | 1 | 0 |  | 0.04 | 2 | 31892921 | 29 | 0 | 0 | 0 | 0 | 0 | 0 | 0 | 0
37 | 31892931 | 31892917 | 27378576 | 1 | 1 | 1 | 3 | 101-1805 | 101-1805 ТССЦ-57 (ред.2014) | Гвозди строительные | 1348 | 1009 | т | т | 1000 | 0.001 | 12050 | 0 | 0 | 0 | 0 | 1 | 0 |  | 0.001 | 2 | 31892922 | 30 | 0 | 0 | 0 | 0 | 0 | 0 | 0 | 0
37 | 31892932 | 31892917 | 27379604 | 1 | 1 | 1 | 3 | 102-0038 | 102-0038 ТССЦ-57 (ред.2014) | Брусья необрезные хвойных пород длиной 4-6,5 м, все ширины, толщиной 100, 125 мм, IV сорта | 1339 | 1007 | м3 | м3 | 1 | 0.17 | 820 | 0 | 0 | 0 | 0 | 1 | 0 |  | 0.17 | 2 | 31892923 | 31 | 0 | 0 | 0 | 0 | 0 | 0 | 0 | 0
37 | 31892933 | 31892917 | 27407537 | 1 | 1 | 1 | 3 | 401-0006 | 401-0006 ТССЦ-57 (ред.2014) | Бетон тяжелый, класс В15 (М200) | 1339 | 1007 | м3 | м3 | 1 | 5.9 | 610.11 | 0 | 0 | 0 | 0 | 1 | 0 |  | 5.9 | 2 | 31892924 | 32 | 0 | 0 | 0 | 0 | 0 | 0 | 0 | 0
37 | 31892934 | 31892917 | 27407704 | 1 | 1 | 1 | 3 | 402-0004 | 402-0004 ТССЦ-57 (ред.2014) | Раствор готовый кладочный цементный марки 100 | 1339 | 1007 | м3 | м3 | 1 | 0.06 | 456.93 | 0 | 0 | 0 | 0 | 1 | 0 |  | 0.06 | 2 | 31892925 | 33 | 0 | 0 | 0 | 0 | 0 | 0 | 0 | 0
37 | 31892935 | 31892917 | 27417684 | 1 | 1 | 1 | 3 | 413-9010 | 413-9010 ТССЦ-57 (ред.2014) | Камни бортовые | 1301 | 1003 | м | м | 1 | 100 | 0 | 0 | 0 | 0 | 0 | 0 | 0 |  | 100 | 3 | -1 |  | 0 | 0 | 0 | 0 | 0 | 0 | 0 | 0
40 | 31892946 | 31892937 | 27494693 | 1 | 1 | 1 | 1 | 1-1023-2014-57 |  | Рабочий строитель среднего разряда 2,3 | 1369 | 1013 | чел.-ч | чел.-ч | 1 | 15.72 | 0 | 0 | 0 | 8.08 | 0 | 1 | 1 |  | 15.72 | 2 | 31892938 | 35 | 0 | 0 | 0 | 0 | 0 | 0 | 0 | 0
40 | 31892947 | 31892937 | 121548 | 1 | 1 | 1 | 1 | 2 |  | Затраты труда машинистов | 608254 | 1013 | чел.час | чел.час | 1 | 13.88 | 0 | 0 | 0 | 0 | 0 | 1 | 2 |  | 13.88 | 2 | 31892939 | 36 | 0 | 0 | 0 | 0 | 0 | 0 | 0 | 0
40 | 31892948 | 31892937 | 27439571 | 1 | 1 | 1 | 2 | 030101 | 030101 ТСЭМ-57 (ред.2014) | Автопогрузчики 5 т | 1368 | 1011 | маш.-ч | маш.-ч | 1 | 4.29 | 0 | 88.42 | 10.14 | 0 | 0 | 1 | 0 |  | 4.29 | 2 | 31892940 | 37 | 0 | 0 | 0 | 0 | 0 | 0 | 0 | 0
40 | 31892949 | 31892937 | 27440061 | 1 | 1 | 1 | 2 | 120202 | 120202 ТСЭМ-57 (ред.2014) | Автогрейдеры среднего типа 99 кВт (135 л.с.) | 1368 | 1011 | маш.-ч | маш.-ч | 1 | 1.77 | 0 | 120.57 | 13.61 | 0 | 0 | 1 | 0 |  | 1.77 | 2 | 31892941 | 38 | 0 | 0 | 0 | 0 | 0 | 0 | 0 | 0
40 | 31892950 | 31892937 | 27440097 | 1 | 1 | 1 | 2 | 120911 | 120911 ТСЭМ-57 (ред.2014) | Катки на пневмоколесном ходу 30 т | 1368 | 1011 | маш.-ч | маш.-ч | 1 | 7.08 | 0 | 213.68 | 14.52 | 0 | 0 | 1 | 0 |  | 7.08 | 2 | 31892942 | 39 | 0 | 0 | 0 | 0 | 0 | 0 | 0 | 0
40 | 31892951 | 31892937 | 27440145 | 1 | 1 | 1 | 2 | 121601 | 121601 ТСЭМ-57 (ред.2014) | Машины поливомоечные 6000 л | 1368 | 1011 | маш.-ч | маш.-ч | 1 | 0.74 | 0 | 109.42 | 11.69 | 0 | 0 | 1 | 0 |  | 0.74 | 2 | 31892943 | 40 | 0 | 0 | 0 | 0 | 0 | 0 | 0 | 0
40 | 31892952 | 31892937 | 27416082 | 1 | 1 | 1 | 3 | 408-9040 | 408-9040 ТССЦ-57 (ред.2014) | Песок для строительных работ природный | 1339 | 1007 | м3 | м3 | 1 | 0 | 0 | 0 | 0 | 0 | 1 | 0 | 0 |  | 0 | 3 | -1 |  | 0 | 0 | 0 | 0 | 0 | 0 | 0 | 0
40 | 31892953 | 31892937 | 27416566 | 1 | 1 | 1 | 3 | 411-0001 | 411-0001 ТССЦ-57 (ред.2014) | Вода | 1339 | 1007 | м3 | м3 | 1 | 5 | 7.14 | 0 | 0 | 0 | 0 | 1 | 0 |  | 5 | 2 | 31892945 | 42 | 0 | 0 | 0 | 0 | 0 | 0 | 0 | 0
41 | 31892946 | 31892937 | 27494693 | 1 | 1 | 1 | 1 | 1-1023-2014-57 |  | Рабочий строитель среднего разряда 2,3 | 1369 | 1013 | чел.-ч | чел.-ч | 1 | 15.72 | 0 | 0 | 0 | 8.08 | 0 | 1 | 1 |  | 15.72 | 2 | 31892938 | 43 | 0 | 0 | 0 | 0 | 0 | 0 | 0 | 0
41 | 31892947 | 31892937 | 121548 | 1 | 1 | 1 | 1 | 2 |  | Затраты труда машинистов | 608254 | 1013 | чел.час | чел.час | 1 | 13.88 | 0 | 0 | 0 | 0 | 0 | 1 | 2 |  | 13.88 | 2 | 31892939 | 44 | 0 | 0 | 0 | 0 | 0 | 0 | 0 | 0
41 | 31892948 | 31892937 | 27439571 | 1 | 1 | 1 | 2 | 030101 | 030101 ТСЭМ-57 (ред.2014) | Автопогрузчики 5 т | 1368 | 1011 | маш.-ч | маш.-ч | 1 | 4.29 | 0 | 88.42 | 10.14 | 0 | 0 | 1 | 0 |  | 4.29 | 2 | 31892940 | 45 | 0 | 0 | 0 | 0 | 0 | 0 | 0 | 0
41 | 31892949 | 31892937 | 27440061 | 1 | 1 | 1 | 2 | 120202 | 120202 ТСЭМ-57 (ред.2014) | Автогрейдеры среднего типа 99 кВт (135 л.с.) | 1368 | 1011 | маш.-ч | маш.-ч | 1 | 1.77 | 0 | 120.57 | 13.61 | 0 | 0 | 1 | 0 |  | 1.77 | 2 | 31892941 | 46 | 0 | 0 | 0 | 0 | 0 | 0 | 0 | 0
41 | 31892950 | 31892937 | 27440097 | 1 | 1 | 1 | 2 | 120911 | 120911 ТСЭМ-57 (ред.2014) | Катки на пневмоколесном ходу 30 т | 1368 | 1011 | маш.-ч | маш.-ч | 1 | 7.08 | 0 | 213.68 | 14.52 | 0 | 0 | 1 | 0 |  | 7.08 | 2 | 31892942 | 47 | 0 | 0 | 0 | 0 | 0 | 0 | 0 | 0
41 | 31892951 | 31892937 | 27440145 | 1 | 1 | 1 | 2 | 121601 | 121601 ТСЭМ-57 (ред.2014) | Машины поливомоечные 6000 л | 1368 | 1011 | маш.-ч | маш.-ч | 1 | 0.74 | 0 | 109.42 | 11.69 | 0 | 0 | 1 | 0 |  | 0.74 | 2 | 31892943 | 48 | 0 | 0 | 0 | 0 | 0 | 0 | 0 | 0
41 | 31892952 | 31892937 | 27416082 | 1 | 1 | 1 | 3 | 408-9040 | 408-9040 ТССЦ-57 (ред.2014) | Песок для строительных работ природный | 1339 | 1007 | м3 | м3 | 1 | 0 | 0 | 0 | 0 | 0 | 1 | 0 | 0 |  | 0 | 3 | -1 |  | 0 | 0 | 0 | 0 | 0 | 0 | 0 | 0
41 | 31892953 | 31892937 | 27416566 | 1 | 1 | 1 | 3 | 411-0001 | 411-0001 ТССЦ-57 (ред.2014) | Вода | 1339 | 1007 | м3 | м3 | 1 | 5 | 7.14 | 0 | 0 | 0 | 0 | 1 | 0 |  | 5 | 2 | 31892945 | 50 | 0 | 0 | 0 | 0 | 0 | 0 | 0 | 0
44 | 31892968 | 31892955 | 27494919 | 1 | 1 | 1 | 1 | 1-1025-2014-57 |  | Рабочий строитель среднего разряда 2,5 | 1369 | 1013 | чел.-ч | чел.-ч | 1 | 36.96 | 0 | 0 | 0 | 8.24 | 0 | 1 | 1 |  | 36.96 | 2 | 31892956 | 51 | 0 | 0 | 0 | 0 | 0 | 0 | 0 | 0
44 | 31892969 | 31892955 | 121548 | 1 | 1 | 1 | 1 | 2 |  | Затраты труда машинистов | 608254 | 1013 | чел.час | чел.час | 1 | 41.95 | 0 | 0 | 0 | 0 | 0 | 1 | 2 |  | 41.95 | 2 | 31892957 | 52 | 0 | 0 | 0 | 0 | 0 | 0 | 0 | 0
44 | 31892970 | 31892955 | 27439571 | 1 | 1 | 1 | 2 | 030101 | 030101 ТСЭМ-57 (ред.2014) | Автопогрузчики 5 т | 1368 | 1011 | маш.-ч | маш.-ч | 1 | 3.98 | 0 | 88.42 | 10.14 | 0 | 0 | 1 | 0 |  | 3.98 | 2 | 31892958 | 53 | 0 | 0 | 0 | 0 | 0 | 0 | 0 | 0
44 | 31892971 | 31892955 | 27439851 | 1 | 1 | 1 | 2 | 070149 | 070149 ТСЭМ-57 (ред.2014) | Бульдозеры при работе на других видах строительства 79 кВт (108 л.с.) | 1368 | 1011 | маш.-ч | маш.-ч | 1 | 2.59 | 0 | 88.79 | 13.61 | 0 | 0 | 1 | 0 |  | 2.59 | 2 | 31892959 | 54 | 0 | 0 | 0 | 0 | 0 | 0 | 0 | 0
44 | 31892972 | 31892955 | 27440061 | 1 | 1 | 1 | 2 | 120202 | 120202 ТСЭМ-57 (ред.2014) | Автогрейдеры среднего типа 99 кВт (135 л.с.) | 1368 | 1011 | маш.-ч | маш.-ч | 1 | 0.41 | 0 | 120.57 | 13.61 | 0 | 0 | 1 | 0 |  | 0.41 | 2 | 31892960 | 55 | 0 | 0 | 0 | 0 | 0 | 0 | 0 | 0
44 | 31892973 | 31892955 | 27440082 | 1 | 1 | 1 | 2 | 120906 | 120906 ТСЭМ-57 (ред.2014) | Катки дорожные самоходные гладкие 8 т | 1368 | 1011 | маш.-ч | маш.-ч | 1 | 9.7 | 0 | 66.68 | 11.69 | 0 | 0 | 1 | 0 |  | 9.7 | 2 | 31892961 | 56 | 0 | 0 | 0 | 0 | 0 | 0 | 0 | 0
44 | 31892974 | 31892955 | 27440083 | 1 | 1 | 1 | 2 | 120907 | 120907 ТСЭМ-57 (ред.2014) | Катки дорожные самоходные гладкие 13 т | 1368 | 1011 | маш.-ч | маш.-ч | 1 | 21.66 | 0 | 113.56 | 14.52 | 0 | 0 | 1 | 0 |  | 21.66 | 2 | 31892962 | 57 | 0 | 0 | 0 | 0 | 0 | 0 | 0 | 0
44 | 31892975 | 31892955 | 27440145 | 1 | 1 | 1 | 2 | 121601 | 121601 ТСЭМ-57 (ред.2014) | Машины поливомоечные 6000 л | 1368 | 1011 | маш.-ч | маш.-ч | 1 | 2.96 | 0 | 109.42 | 11.69 | 0 | 0 | 1 | 0 |  | 2.96 | 2 | 31892963 | 58 | 0 | 0 | 0 | 0 | 0 | 0 | 0 | 0
44 | 31892976 | 31892955 | 27440160 | 1 | 1 | 1 | 2 | 121803 | 121803 ТСЭМ-57 (ред.2014) | Распределители каменной мелочи | 1368 | 1011 | маш.-ч | маш.-ч | 1 | 0.65 | 0 | 106.25 | 13.61 | 0 | 0 | 1 | 0 |  | 0.65 | 2 | 31892964 | 59 | 0 | 0 | 0 | 0 | 0 | 0 | 0 | 0
44 | 31892977 | 31892955 | 27415976 | 1 | 1 | 1 | 3 | 408-0014 | 408-0014 ТССЦ-57 (ред.2014) | Щебень из природного камня для строительных работ марка 800, фракция 10-20 мм | 1339 | 1007 | м3 | м3 | 1 | 15 | 147.8 | 0 | 0 | 0 | 0 | 1 | 0 |  | 15 | 2 | 31892965 | 60 | 0 | 0 | 0 | 0 | 0 | 0 | 0 | 0
44 | 31892978 | 31892955 | 27415980 | 1 | 1 | 1 | 3 | 408-0016 | 408-0016 ТССЦ-57 (ред.2014) | Щебень из природного камня для строительных работ марка 800, фракция 40-70 мм | 1339 | 1007 | м3 | м3 | 1 | 189 | 105 | 0 | 0 | 0 | 0 | 1 | 0 |  | 189 | 2 | 31892966 | 61 | 0 | 0 | 0 | 0 | 0 | 0 | 0 | 0
44 | 31892979 | 31892955 | 27416566 | 1 | 1 | 1 | 3 | 411-0001 | 411-0001 ТССЦ-57 (ред.2014) | Вода | 1339 | 1007 | м3 | м3 | 1 | 30 | 7.14 | 0 | 0 | 0 | 0 | 1 | 0 |  | 30 | 2 | 31892967 | 62 | 0 | 0 | 0 | 0 | 0 | 0 | 0 | 0
45 | 31892968 | 31892955 | 27494919 | 1 | 1 | 1 | 1 | 1-1025-2014-57 |  | Рабочий строитель среднего разряда 2,5 | 1369 | 1013 | чел.-ч | чел.-ч | 1 | 36.96 | 0 | 0 | 0 | 8.24 | 0 | 1 | 1 |  | 36.96 | 2 | 31892956 | 63 | 0 | 0 | 0 | 0 | 0 | 0 | 0 | 0
45 | 31892969 | 31892955 | 121548 | 1 | 1 | 1 | 1 | 2 |  | Затраты труда машинистов | 608254 | 1013 | чел.час | чел.час | 1 | 41.95 | 0 | 0 | 0 | 0 | 0 | 1 | 2 |  | 41.95 | 2 | 31892957 | 64 | 0 | 0 | 0 | 0 | 0 | 0 | 0 | 0
45 | 31892970 | 31892955 | 27439571 | 1 | 1 | 1 | 2 | 030101 | 030101 ТСЭМ-57 (ред.2014) | Автопогрузчики 5 т | 1368 | 1011 | маш.-ч | маш.-ч | 1 | 3.98 | 0 | 88.42 | 10.14 | 0 | 0 | 1 | 0 |  | 3.98 | 2 | 31892958 | 65 | 0 | 0 | 0 | 0 | 0 | 0 | 0 | 0
45 | 31892971 | 31892955 | 27439851 | 1 | 1 | 1 | 2 | 070149 | 070149 ТСЭМ-57 (ред.2014) | Бульдозеры при работе на других видах строительства 79 кВт (108 л.с.) | 1368 | 1011 | маш.-ч | маш.-ч | 1 | 2.59 | 0 | 88.79 | 13.61 | 0 | 0 | 1 | 0 |  | 2.59 | 2 | 31892959 | 66 | 0 | 0 | 0 | 0 | 0 | 0 | 0 | 0
45 | 31892972 | 31892955 | 27440061 | 1 | 1 | 1 | 2 | 120202 | 120202 ТСЭМ-57 (ред.2014) | Автогрейдеры среднего типа 99 кВт (135 л.с.) | 1368 | 1011 | маш.-ч | маш.-ч | 1 | 0.41 | 0 | 120.57 | 13.61 | 0 | 0 | 1 | 0 |  | 0.41 | 2 | 31892960 | 67 | 0 | 0 | 0 | 0 | 0 | 0 | 0 | 0
45 | 31892973 | 31892955 | 27440082 | 1 | 1 | 1 | 2 | 120906 | 120906 ТСЭМ-57 (ред.2014) | Катки дорожные самоходные гладкие 8 т | 1368 | 1011 | маш.-ч | маш.-ч | 1 | 9.7 | 0 | 66.68 | 11.69 | 0 | 0 | 1 | 0 |  | 9.7 | 2 | 31892961 | 68 | 0 | 0 | 0 | 0 | 0 | 0 | 0 | 0
45 | 31892974 | 31892955 | 27440083 | 1 | 1 | 1 | 2 | 120907 | 120907 ТСЭМ-57 (ред.2014) | Катки дорожные самоходные гладкие 13 т | 1368 | 1011 | маш.-ч | маш.-ч | 1 | 21.66 | 0 | 113.56 | 14.52 | 0 | 0 | 1 | 0 |  | 21.66 | 2 | 31892962 | 69 | 0 | 0 | 0 | 0 | 0 | 0 | 0 | 0
45 | 31892975 | 31892955 | 27440145 | 1 | 1 | 1 | 2 | 121601 | 121601 ТСЭМ-57 (ред.2014) | Машины поливомоечные 6000 л | 1368 | 1011 | маш.-ч | маш.-ч | 1 | 2.96 | 0 | 109.42 | 11.69 | 0 | 0 | 1 | 0 |  | 2.96 | 2 | 31892963 | 70 | 0 | 0 | 0 | 0 | 0 | 0 | 0 | 0
45 | 31892976 | 31892955 | 27440160 | 1 | 1 | 1 | 2 | 121803 | 121803 ТСЭМ-57 (ред.2014) | Распределители каменной мелочи | 1368 | 1011 | маш.-ч | маш.-ч | 1 | 0.65 | 0 | 106.25 | 13.61 | 0 | 0 | 1 | 0 |  | 0.65 | 2 | 31892964 | 71 | 0 | 0 | 0 | 0 | 0 | 0 | 0 | 0
45 | 31892977 | 31892955 | 27415976 | 1 | 1 | 1 | 3 | 408-0014 | 408-0014 ТССЦ-57 (ред.2014) | Щебень из природного камня для строительных работ марка 800, фракция 10-20 мм | 1339 | 1007 | м3 | м3 | 1 | 15 | 147.8 | 0 | 0 | 0 | 0 | 1 | 0 |  | 15 | 2 | 31892965 | 72 | 0 | 0 | 0 | 0 | 0 | 0 | 0 | 0
45 | 31892978 | 31892955 | 27415980 | 1 | 1 | 1 | 3 | 408-0016 | 408-0016 ТССЦ-57 (ред.2014) | Щебень из природного камня для строительных работ марка 800, фракция 40-70 мм | 1339 | 1007 | м3 | м3 | 1 | 189 | 105 | 0 | 0 | 0 | 0 | 1 | 0 |  | 189 | 2 | 31892966 | 73 | 0 | 0 | 0 | 0 | 0 | 0 | 0 | 0
45 | 31892979 | 31892955 | 27416566 | 1 | 1 | 1 | 3 | 411-0001 | 411-0001 ТССЦ-57 (ред.2014) | Вода | 1339 | 1007 | м3 | м3 | 1 | 30 | 7.14 | 0 | 0 | 0 | 0 | 1 | 0 |  | 30 | 2 | 31892967 | 74 | 0 | 0 | 0 | 0 | 0 | 0 | 0 | 0
46 | 31892985 | 31892980 | 121548 | 1 | 1 | 1 | 1 | 2 |  | Затраты труда машинистов | 608254 | 1013 | чел.час | чел.час | 1 | 0.66 | 0 | 0 | 0 | 0 | 0 | 1 | 2 |  | 0.66 | 2 | 31892981 | 75 | 0 | 0 | 0 | 0 | 0 | 0 | 0 | 0
46 | 31892986 | 31892980 | 27440055 | 1 | 1 | 1 | 2 | 120101 | 120101 ТСЭМ-57 (ред.2014) | Автогудронаторы 3500 л | 1368 | 1011 | маш.-ч | маш.-ч | 1 | 0.33 | 0 | 112.5 | 21.83 | 0 | 0 | 1 | 0 |  | 0.33 | 2 | 31892982 | 76 | 0 | 0 | 0 | 0 | 0 | 0 | 0 | 0
46 | 31892987 | 31892980 | 27372085 | 1 | 1 | 1 | 3 | 101-1561 | 101-1561 ТССЦ-57 (ред.2014) | Битумы нефтяные дорожные жидкие, класс МГ, СГ | 1348 | 1009 | т | т | 1000 | 1.03 | 1496.52 | 0 | 0 | 0 | 0 | 1 | 0 |  | 1.03 | 2 | 31892983 | 78 | 0 | 0 | 0 | 0 | 0 | 0 | 0 | 0
47 | 31892985 | 31892980 | 121548 | 1 | 1 | 1 | 1 | 2 |  | Затраты труда машинистов | 608254 | 1013 | чел.час | чел.час | 1 | 0.66 | 0 | 0 | 0 | 0 | 0 | 1 | 2 |  | 0.66 | 2 | 31892981 | 79 | 0 | 0 | 0 | 0 | 0 | 0 | 0 | 0
47 | 31892986 | 31892980 | 27440055 | 1 | 1 | 1 | 2 | 120101 | 120101 ТСЭМ-57 (ред.2014) | Автогудронаторы 3500 л | 1368 | 1011 | маш.-ч | маш.-ч | 1 | 0.33 | 0 | 112.5 | 21.83 | 0 | 0 | 1 | 0 |  | 0.33 | 2 | 31892982 | 80 | 0 | 0 | 0 | 0 | 0 | 0 | 0 | 0
47 | 31892987 | 31892980 | 27372085 | 1 | 1 | 1 | 3 | 101-1561 | 101-1561 ТССЦ-57 (ред.2014) | Битумы нефтяные дорожные жидкие, класс МГ, СГ | 1348 | 1009 | т | т | 1000 | 1.03 | 1496.52 | 0 | 0 | 0 | 0 | 1 | 0 |  | 1.03 | 2 | 31892983 | 82 | 0 | 0 | 0 | 0 | 0 | 0 | 0 | 0
52 | 31893004 | 31892990 | 27499237 | 1 | 1 | 1 | 1 | 1-1040-2014-57 |  | Рабочий строитель среднего разряда 4 | 1369 | 1013 | чел.-ч | чел.-ч | 1 | 38.3 | 0 | 0 | 0 | 9.7 | 0 | 1 | 1 |  | 38.3 | 2 | 31892991 | 83 | 0 | 0 | 0 | 0 | 0 | 0 | 0 | 0
52 | 31893005 | 31892990 | 121548 | 1 | 1 | 1 | 1 | 2 |  | Затраты труда машинистов | 608254 | 1013 | чел.час | чел.час | 1 | 19.08 | 0 | 0 | 0 | 0 | 0 | 1 | 2 |  | 19.08 | 2 | 31892992 | 84 | 0 | 0 | 0 | 0 | 0 | 0 | 0 | 0
52 | 31893006 | 31892990 | 27439499 | 1 | 1 | 1 | 2 | 021141 | 021141 ТСЭМ-57 (ред.2014) | Краны на автомобильном ходу при работе на других видах строительства 10 т | 1368 | 1011 | маш.-ч | маш.-ч | 1 | 0.03 | 0 | 112.67 | 13.61 | 0 | 0 | 1 | 0 |  | 0.03 | 2 | 31892993 | 85 | 0 | 0 | 0 | 0 | 0 | 0 | 0 | 0
52 | 31893007 | 31892990 | 27440068 | 1 | 1 | 1 | 2 | 120500 | 120500 ТСЭМ-57 (ред.2014) | Гудронаторы ручные | 1368 | 1011 | маш.-ч | маш.-ч | 1 | 1.4 | 0 | 16.53 | 0 | 0 | 0 | 1 | 0 |  | 1.4 | 2 | 31892994 | 86 | 0 | 0 | 0 | 0 | 0 | 0 | 0 | 0
52 | 31893008 | 31892990 | 27440082 | 1 | 1 | 1 | 2 | 120906 | 120906 ТСЭМ-57 (ред.2014) | Катки дорожные самоходные гладкие 8 т | 1368 | 1011 | маш.-ч | маш.-ч | 1 | 3.96 | 0 | 66.68 | 11.69 | 0 | 0 | 1 | 0 |  | 3.96 | 2 | 31892995 | 87 | 0 | 0 | 0 | 0 | 0 | 0 | 0 | 0
52 | 31893009 | 31892990 | 27440083 | 1 | 1 | 1 | 2 | 120907 | 120907 ТСЭМ-57 (ред.2014) | Катки дорожные самоходные гладкие 13 т | 1368 | 1011 | маш.-ч | маш.-ч | 1 | 11.51 | 0 | 113.56 | 14.52 | 0 | 0 | 1 | 0 |  | 11.51 | 2 | 31892996 | 88 | 0 | 0 | 0 | 0 | 0 | 0 | 0 | 0
52 | 31893010 | 31892990 | 27440145 | 1 | 1 | 1 | 2 | 121601 | 121601 ТСЭМ-57 (ред.2014) | Машины поливомоечные 6000 л | 1368 | 1011 | маш.-ч | маш.-ч | 1 | 0.39 | 0 | 109.42 | 11.69 | 0 | 0 | 1 | 0 |  | 0.39 | 2 | 31892997 | 89 | 0 | 0 | 0 | 0 | 0 | 0 | 0 | 0
52 | 31893011 | 31892990 | 27440168 | 1 | 1 | 1 | 2 | 122000 | 122000 ТСЭМ-57 (ред.2014) | Укладчики асфальтобетона | 1368 | 1011 | маш.-ч | маш.-ч | 1 | 3.19 | 0 | 191.89 | 14.52 | 0 | 0 | 1 | 0 |  | 3.19 | 2 | 31892998 | 90 | 0 | 0 | 0 | 0 | 0 | 0 | 0 | 0
52 | 31893012 | 31892990 | 27441327 | 1 | 1 | 1 | 2 | 400001 | 400001 ТСЭМ-57 (ред.2014) | Автомобили бортовые, грузоподъемность до 5 т | 1368 | 1011 | маш.-ч | маш.-ч | 1 | 0.04 | 0 | 93.37 | 11.69 | 0 | 0 | 1 | 0 |  | 0.04 | 2 | 31892999 | 91 | 0 | 0 | 0 | 0 | 0 | 0 | 0 | 0
52 | 31893013 | 31892990 | 27377050 | 1 | 1 | 1 | 3 | 101-0782 | 101-0782 ТССЦ-57 (ред.2014) | Поковки из квадратных заготовок, масса 1,8 кг | 1348 | 1009 | т | т | 1000 | 0.0062 | 6024.94 | 0 | 0 | 0 | 0 | 1 | 0 |  | 0.0062 | 2 | 31893000 | 92 | 0 | 0 | 0 | 0 | 0 | 0 | 0 | 0
52 | 31893014 | 31892990 | 27372075 | 1 | 1 | 1 | 3 | 101-1556 | 101-1556 ТССЦ-57 (ред.2014) | Битумы нефтяные дорожные марки БНД-60/90, БНД 90/130 | 1348 | 1009 | т | т | 1000 | 0.0108 | 1700.14 | 0 | 0 | 0 | 0 | 1 | 0 |  | 0.0108 | 2 | 31893001 | 93 | 0 | 0 | 0 | 0 | 0 | 0 | 0 | 0
52 | 31893015 | 31892990 | 27379625 | 1 | 1 | 1 | 3 | 102-0025 | 102-0025 ТССЦ-57 (ред.2014) | Бруски обрезные хвойных пород длиной 4-6,5 м, шириной 75-150 мм, толщиной 40-75 мм, III сорта | 1339 | 1007 | м3 | м3 | 1 | 0.15 | 1287 | 0 | 0 | 0 | 0 | 1 | 0 |  | 0.15 | 2 | 31893002 | 94 | 0 | 0 | 0 | 0 | 0 | 0 | 0 | 0
52 | 31893016 | 31892990 | 27416493 | 1 | 1 | 1 | 3 | 410-0008 | 410-0008 ТССЦ-57 (ред.2014) | Асфальтобетонные смеси дорожные, аэродромные и асфальтобетон (горячие и теплые для плотного асфальтобетона мелко и крупнозернистые, песчаные), марка II, тип Г | 1348 | 1009 | т | т | 1000 | 93.3 | 565 | 0 | 0 | 0 | 0 | 1 | 0 |  | 93.3 | 2 | 31893003 | 95 | 0 | 0 | 0 | 0 | 0 | 0 | 0 | 0
53 | 31893004 | 31892990 | 27499237 | 1 | 1 | 1 | 1 | 1-1040-2014-57 |  | Рабочий строитель среднего разряда 4 | 1369 | 1013 | чел.-ч | чел.-ч | 1 | 38.3 | 0 | 0 | 0 | 9.7 | 0 | 1 | 1 |  | 38.3 | 2 | 31892991 | 96 | 0 | 0 | 0 | 0 | 0 | 0 | 0 | 0
53 | 31893005 | 31892990 | 121548 | 1 | 1 | 1 | 1 | 2 |  | Затраты труда машинистов | 608254 | 1013 | чел.час | чел.час | 1 | 19.08 | 0 | 0 | 0 | 0 | 0 | 1 | 2 |  | 19.08 | 2 | 31892992 | 97 | 0 | 0 | 0 | 0 | 0 | 0 | 0 | 0
53 | 31893006 | 31892990 | 27439499 | 1 | 1 | 1 | 2 | 021141 | 021141 ТСЭМ-57 (ред.2014) | Краны на автомобильном ходу при работе на других видах строительства 10 т | 1368 | 1011 | маш.-ч | маш.-ч | 1 | 0.03 | 0 | 112.67 | 13.61 | 0 | 0 | 1 | 0 |  | 0.03 | 2 | 31892993 | 98 | 0 | 0 | 0 | 0 | 0 | 0 | 0 | 0
53 | 31893007 | 31892990 | 27440068 | 1 | 1 | 1 | 2 | 120500 | 120500 ТСЭМ-57 (ред.2014) | Гудронаторы ручные | 1368 | 1011 | маш.-ч | маш.-ч | 1 | 1.4 | 0 | 16.53 | 0 | 0 | 0 | 1 | 0 |  | 1.4 | 2 | 31892994 | 99 | 0 | 0 | 0 | 0 | 0 | 0 | 0 | 0
53 | 31893008 | 31892990 | 27440082 | 1 | 1 | 1 | 2 | 120906 | 120906 ТСЭМ-57 (ред.2014) | Катки дорожные самоходные гладкие 8 т | 1368 | 1011 | маш.-ч | маш.-ч | 1 | 3.96 | 0 | 66.68 | 11.69 | 0 | 0 | 1 | 0 |  | 3.96 | 2 | 31892995 | 100 | 0 | 0 | 0 | 0 | 0 | 0 | 0 | 0
53 | 31893009 | 31892990 | 27440083 | 1 | 1 | 1 | 2 | 120907 | 120907 ТСЭМ-57 (ред.2014) | Катки дорожные самоходные гладкие 13 т | 1368 | 1011 | маш.-ч | маш.-ч | 1 | 11.51 | 0 | 113.56 | 14.52 | 0 | 0 | 1 | 0 |  | 11.51 | 2 | 31892996 | 101 | 0 | 0 | 0 | 0 | 0 | 0 | 0 | 0
53 | 31893010 | 31892990 | 27440145 | 1 | 1 | 1 | 2 | 121601 | 121601 ТСЭМ-57 (ред.2014) | Машины поливомоечные 6000 л | 1368 | 1011 | маш.-ч | маш.-ч | 1 | 0.39 | 0 | 109.42 | 11.69 | 0 | 0 | 1 | 0 |  | 0.39 | 2 | 31892997 | 102 | 0 | 0 | 0 | 0 | 0 | 0 | 0 | 0
53 | 31893011 | 31892990 | 27440168 | 1 | 1 | 1 | 2 | 122000 | 122000 ТСЭМ-57 (ред.2014) | Укладчики асфальтобетона | 1368 | 1011 | маш.-ч | маш.-ч | 1 | 3.19 | 0 | 191.89 | 14.52 | 0 | 0 | 1 | 0 |  | 3.19 | 2 | 31892998 | 103 | 0 | 0 | 0 | 0 | 0 | 0 | 0 | 0
53 | 31893012 | 31892990 | 27441327 | 1 | 1 | 1 | 2 | 400001 | 400001 ТСЭМ-57 (ред.2014) | Автомобили бортовые, грузоподъемность до 5 т | 1368 | 1011 | маш.-ч | маш.-ч | 1 | 0.04 | 0 | 93.37 | 11.69 | 0 | 0 | 1 | 0 |  | 0.04 | 2 | 31892999 | 104 | 0 | 0 | 0 | 0 | 0 | 0 | 0 | 0
53 | 31893013 | 31892990 | 27377050 | 1 | 1 | 1 | 3 | 101-0782 | 101-0782 ТССЦ-57 (ред.2014) | Поковки из квадратных заготовок, масса 1,8 кг | 1348 | 1009 | т | т | 1000 | 0.0062 | 6024.94 | 0 | 0 | 0 | 0 | 1 | 0 |  | 0.0062 | 2 | 31893000 | 105 | 0 | 0 | 0 | 0 | 0 | 0 | 0 | 0
53 | 31893014 | 31892990 | 27372075 | 1 | 1 | 1 | 3 | 101-1556 | 101-1556 ТССЦ-57 (ред.2014) | Битумы нефтяные дорожные марки БНД-60/90, БНД 90/130 | 1348 | 1009 | т | т | 1000 | 0.0108 | 1700.14 | 0 | 0 | 0 | 0 | 1 | 0 |  | 0.0108 | 2 | 31893001 | 106 | 0 | 0 | 0 | 0 | 0 | 0 | 0 | 0
53 | 31893015 | 31892990 | 27379625 | 1 | 1 | 1 | 3 | 102-0025 | 102-0025 ТССЦ-57 (ред.2014) | Бруски обрезные хвойных пород длиной 4-6,5 м, шириной 75-150 мм, толщиной 40-75 мм, III сорта | 1339 | 1007 | м3 | м3 | 1 | 0.15 | 1287 | 0 | 0 | 0 | 0 | 1 | 0 |  | 0.15 | 2 | 31893002 | 107 | 0 | 0 | 0 | 0 | 0 | 0 | 0 | 0
53 | 31893016 | 31892990 | 27416493 | 1 | 1 | 1 | 3 | 410-0008 | 410-0008 ТССЦ-57 (ред.2014) | Асфальтобетонные смеси дорожные, аэродромные и асфальтобетон (горячие и теплые для плотного асфальтобетона мелко и крупнозернистые, песчаные), марка II, тип Г | 1348 | 1009 | т | т | 1000 | 93.3 | 565 | 0 | 0 | 0 | 0 | 1 | 0 |  | 93.3 | 2 | 31893003 | 108 | 0 | 0 | 0 | 0 | 0 | 0 | 0 | 0
54 | 31893022 | 31893017 | 27499237 | 1 | 1 | 1 | 1 | 1-1040-2014-57 |  | Рабочий строитель среднего разряда 4 | 1369 | 1013 | чел.-ч | чел.-ч | 1 | 0.09 | 0 | 0 | 0 | 9.7 | 0 | 1 | 1 | )*2 | 0.18 | 2 | 31893018 | 109 | 0 | 0 | 0 | 0 | 0 | 0 | 0 | 0
54 | 31893023 | 31893017 | 27440068 | 1 | 1 | 1 | 2 | 120500 | 120500 ТСЭМ-57 (ред.2014) | Гудронаторы ручные | 1368 | 1011 | маш.-ч | маш.-ч | 1 | 0.17 | 0 | 16.53 | 0 | 0 | 0 | 1 | 0 | )*2 | 0.34 | 2 | 31893019 | 110 | 0 | 0 | 0 | 0 | 0 | 0 | 0 | 0
54 | 31893024 | 31893017 | 27372075 | 1 | 1 | 1 | 3 | 101-1556 | 101-1556 ТССЦ-57 (ред.2014) | Битумы нефтяные дорожные марки БНД-60/90, БНД 90/130 | 1348 | 1009 | т | т | 1000 | 0.0014 | 1700.14 | 0 | 0 | 0 | 0 | 1 | 0 | )*2 | 0.0028 | 2 | 31893020 | 111 | 0 | 0 | 0 | 0 | 0 | 0 | 0 | 0
54 | 31893025 | 31893017 | 27416493 | 1 | 1 | 1 | 3 | 410-0008 | 410-0008 ТССЦ-57 (ред.2014) | Асфальтобетонные смеси дорожные, аэродромные и асфальтобетон (горячие и теплые для плотного асфальтобетона мелко и крупнозернистые, песчаные), марка II, тип Г | 1348 | 1009 | т | т | 1000 | 11.7 | 565 | 0 | 0 | 0 | 0 | 1 | 0 | )*2 | 23.4 | 2 | 31893021 | 112 | 0 | 0 | 0 | 0 | 0 | 0 | 0 | 0
55 | 31893022 | 31893017 | 27499237 | 1 | 1 | 1 | 1 | 1-1040-2014-57 |  | Рабочий строитель среднего разряда 4 | 1369 | 1013 | чел.-ч | чел.-ч | 1 | 0.09 | 0 | 0 | 0 | 9.7 | 0 | 1 | 1 | )*2 | 0.18 | 2 | 31893018 | 113 | 0 | 0 | 0 | 0 | 0 | 0 | 0 | 0
55 | 31893023 | 31893017 | 27440068 | 1 | 1 | 1 | 2 | 120500 | 120500 ТСЭМ-57 (ред.2014) | Гудронаторы ручные | 1368 | 1011 | маш.-ч | маш.-ч | 1 | 0.17 | 0 | 16.53 | 0 | 0 | 0 | 1 | 0 | )*2 | 0.34 | 2 | 31893019 | 114 | 0 | 0 | 0 | 0 | 0 | 0 | 0 | 0
55 | 31893024 | 31893017 | 27372075 | 1 | 1 | 1 | 3 | 101-1556 | 101-1556 ТССЦ-57 (ред.2014) | Битумы нефтяные дорожные марки БНД-60/90, БНД 90/130 | 1348 | 1009 | т | т | 1000 | 0.0014 | 1700.14 | 0 | 0 | 0 | 0 | 1 | 0 | )*2 | 0.0028 | 2 | 31893020 | 115 | 0 | 0 | 0 | 0 | 0 | 0 | 0 | 0
55 | 31893025 | 31893017 | 27416493 | 1 | 1 | 1 | 3 | 410-0008 | 410-0008 ТССЦ-57 (ред.2014) | Асфальтобетонные смеси дорожные, аэродромные и асфальтобетон (горячие и теплые для плотного асфальтобетона мелко и крупнозернистые, песчаные), марка II, тип Г | 1348 | 1009 | т | т | 1000 | 11.7 | 565 | 0 | 0 | 0 | 0 | 1 | 0 | )*2 | 23.4 | 2 | 31893021 | 116 | 0 | 0 | 0 | 0 | 0 | 0 | 0 | 0
87 | 31893714 | 31893712 | 27493207 | 1 | 1 | 1 | 1 | 1-1020-2014-57 |  | Рабочий строитель среднего разряда 2 | 1369 | 1013 | чел.-ч | чел.-ч | 1 | 154 | 0 | 0 | 0 | 7.87 | 0 | 1 | 1 |  | 154 | 2 | 31893713 | 117 | 0 | 0 | 0 | 0 | 0 | 0 | 0 | 0
88 | 31893714 | 31893712 | 27493207 | 1 | 1 | 1 | 1 | 1-1020-2014-57 |  | Рабочий строитель среднего разряда 2 | 1369 | 1013 | чел.-ч | чел.-ч | 1 | 154 | 0 | 0 | 0 | 7.87 | 0 | 1 | 1 |  | 154 | 2 | 31893713 | 118 | 0 | 0 | 0 | 0 | 0 | 0 | 0 | 0
89 | 31893725 | 31893715 | 27494941 | 1 | 1 | 1 | 1 | 1-1029-2014-57 |  | Рабочий строитель среднего разряда 2,9 | 1369 | 1013 | чел.-ч | чел.-ч | 1 | 76.08 | 0 | 0 | 0 | 8.53 | 0 | 1 | 1 |  | 76.08 | 2 | 31893716 | 119 | 0 | 0 | 0 | 0 | 0 | 0 | 0 | 0
89 | 31893726 | 31893715 | 121548 | 1 | 1 | 1 | 1 | 2 |  | Затраты труда машинистов | 608254 | 1013 | чел.час | чел.час | 1 | 0.68 | 0 | 0 | 0 | 0 | 0 | 1 | 2 |  | 0.68 | 2 | 31893717 | 120 | 0 | 0 | 0 | 0 | 0 | 0 | 0 | 0
89 | 31893727 | 31893715 | 27439499 | 1 | 1 | 1 | 2 | 021141 | 021141 ТСЭМ-57 (ред.2014) | Краны на автомобильном ходу при работе на других видах строительства 10 т | 1368 | 1011 | маш.-ч | маш.-ч | 1 | 0.68 | 0 | 112.67 | 13.61 | 0 | 0 | 1 | 0 |  | 0.68 | 2 | 31893718 | 121 | 0 | 0 | 0 | 0 | 0 | 0 | 0 | 0
89 | 31893728 | 31893715 | 27441327 | 1 | 1 | 1 | 2 | 400001 | 400001 ТСЭМ-57 (ред.2014) | Автомобили бортовые, грузоподъемность до 5 т | 1368 | 1011 | маш.-ч | маш.-ч | 1 | 0.04 | 0 | 93.37 | 11.69 | 0 | 0 | 1 | 0 |  | 0.04 | 2 | 31893719 | 122 | 0 | 0 | 0 | 0 | 0 | 0 | 0 | 0
89 | 31893729 | 31893715 | 27378576 | 1 | 1 | 1 | 3 | 101-1805 | 101-1805 ТССЦ-57 (ред.2014) | Гвозди строительные | 1348 | 1009 | т | т | 1000 | 0.001 | 12050 | 0 | 0 | 0 | 0 | 1 | 0 |  | 0.001 | 2 | 31893720 | 123 | 0 | 0 | 0 | 0 | 0 | 0 | 0 | 0
89 | 31893730 | 31893715 | 27379604 | 1 | 1 | 1 | 3 | 102-0038 | 102-0038 ТССЦ-57 (ред.2014) | Брусья необрезные хвойных пород длиной 4-6,5 м, все ширины, толщиной 100, 125 мм, IV сорта | 1339 | 1007 | м3 | м3 | 1 | 0.17 | 820 | 0 | 0 | 0 | 0 | 1 | 0 |  | 0.17 | 2 | 31893721 | 124 | 0 | 0 | 0 | 0 | 0 | 0 | 0 | 0
89 | 31893731 | 31893715 | 27407537 | 1 | 1 | 1 | 3 | 401-0006 | 401-0006 ТССЦ-57 (ред.2014) | Бетон тяжелый, класс В15 (М200) | 1339 | 1007 | м3 | м3 | 1 | 5.9 | 610.11 | 0 | 0 | 0 | 0 | 1 | 0 |  | 5.9 | 2 | 31893722 | 125 | 0 | 0 | 0 | 0 | 0 | 0 | 0 | 0
89 | 31893732 | 31893715 | 27407704 | 1 | 1 | 1 | 3 | 402-0004 | 402-0004 ТССЦ-57 (ред.2014) | Раствор готовый кладочный цементный марки 100 | 1339 | 1007 | м3 | м3 | 1 | 0.06 | 456.93 | 0 | 0 | 0 | 0 | 1 | 0 |  | 0.06 | 2 | 31893723 | 126 | 0 | 0 | 0 | 0 | 0 | 0 | 0 | 0
89 | 31893733 | 31893715 | 27417684 | 1 | 1 | 1 | 3 | 413-9010 | 413-9010 ТССЦ-57 (ред.2014) | Камни бортовые | 1301 | 1003 | м | м | 1 | 100 | 0 | 0 | 0 | 0 | 0 | 0 | 0 |  | 100 | 3 | -1 |  | 0 | 0 | 0 | 0 | 0 | 0 | 0 | 0
90 | 31893725 | 31893715 | 27494941 | 1 | 1 | 1 | 1 | 1-1029-2014-57 |  | Рабочий строитель среднего разряда 2,9 | 1369 | 1013 | чел.-ч | чел.-ч | 1 | 76.08 | 0 | 0 | 0 | 8.53 | 0 | 1 | 1 |  | 76.08 | 2 | 31893716 | 128 | 0 | 0 | 0 | 0 | 0 | 0 | 0 | 0
90 | 31893726 | 31893715 | 121548 | 1 | 1 | 1 | 1 | 2 |  | Затраты труда машинистов | 608254 | 1013 | чел.час | чел.час | 1 | 0.68 | 0 | 0 | 0 | 0 | 0 | 1 | 2 |  | 0.68 | 2 | 31893717 | 129 | 0 | 0 | 0 | 0 | 0 | 0 | 0 | 0
90 | 31893727 | 31893715 | 27439499 | 1 | 1 | 1 | 2 | 021141 | 021141 ТСЭМ-57 (ред.2014) | Краны на автомобильном ходу при работе на других видах строительства 10 т | 1368 | 1011 | маш.-ч | маш.-ч | 1 | 0.68 | 0 | 112.67 | 13.61 | 0 | 0 | 1 | 0 |  | 0.68 | 2 | 31893718 | 130 | 0 | 0 | 0 | 0 | 0 | 0 | 0 | 0
90 | 31893728 | 31893715 | 27441327 | 1 | 1 | 1 | 2 | 400001 | 400001 ТСЭМ-57 (ред.2014) | Автомобили бортовые, грузоподъемность до 5 т | 1368 | 1011 | маш.-ч | маш.-ч | 1 | 0.04 | 0 | 93.37 | 11.69 | 0 | 0 | 1 | 0 |  | 0.04 | 2 | 31893719 | 131 | 0 | 0 | 0 | 0 | 0 | 0 | 0 | 0
90 | 31893729 | 31893715 | 27378576 | 1 | 1 | 1 | 3 | 101-1805 | 101-1805 ТССЦ-57 (ред.2014) | Гвозди строительные | 1348 | 1009 | т | т | 1000 | 0.001 | 12050 | 0 | 0 | 0 | 0 | 1 | 0 |  | 0.001 | 2 | 31893720 | 132 | 0 | 0 | 0 | 0 | 0 | 0 | 0 | 0
90 | 31893730 | 31893715 | 27379604 | 1 | 1 | 1 | 3 | 102-0038 | 102-0038 ТССЦ-57 (ред.2014) | Брусья необрезные хвойных пород длиной 4-6,5 м, все ширины, толщиной 100, 125 мм, IV сорта | 1339 | 1007 | м3 | м3 | 1 | 0.17 | 820 | 0 | 0 | 0 | 0 | 1 | 0 |  | 0.17 | 2 | 31893721 | 133 | 0 | 0 | 0 | 0 | 0 | 0 | 0 | 0
90 | 31893731 | 31893715 | 27407537 | 1 | 1 | 1 | 3 | 401-0006 | 401-0006 ТССЦ-57 (ред.2014) | Бетон тяжелый, класс В15 (М200) | 1339 | 1007 | м3 | м3 | 1 | 5.9 | 610.11 | 0 | 0 | 0 | 0 | 1 | 0 |  | 5.9 | 2 | 31893722 | 134 | 0 | 0 | 0 | 0 | 0 | 0 | 0 | 0
90 | 31893732 | 31893715 | 27407704 | 1 | 1 | 1 | 3 | 402-0004 | 402-0004 ТССЦ-57 (ред.2014) | Раствор готовый кладочный цементный марки 100 | 1339 | 1007 | м3 | м3 | 1 | 0.06 | 456.93 | 0 | 0 | 0 | 0 | 1 | 0 |  | 0.06 | 2 | 31893723 | 135 | 0 | 0 | 0 | 0 | 0 | 0 | 0 | 0
90 | 31893733 | 31893715 | 27417684 | 1 | 1 | 1 | 3 | 413-9010 | 413-9010 ТССЦ-57 (ред.2014) | Камни бортовые | 1301 | 1003 | м | м | 1 | 100 | 0 | 0 | 0 | 0 | 0 | 0 | 0 |  | 100 | 3 | -1 |  | 0 | 0 | 0 | 0 | 0 | 0 | 0 | 0
93 | 31893747 | 31893735 | 27494941 | 1 | 1 | 1 | 1 | 1-1029-2014-57 |  | Рабочий строитель среднего разряда 2,9 | 1369 | 1013 | чел.-ч | чел.-ч | 1 | 76.08 | 0 | 0 | 0 | 8.53 | 0 | 1 | 1 |  | 76.08 | 2 | 31893736 | 137 | 0 | 0 | 0 | 0 | 0 | 0 | 0 | 0
93 | 31893748 | 31893735 | 121548 | 1 | 1 | 1 | 1 | 2 |  | Затраты труда машинистов | 608254 | 1013 | чел.час | чел.час | 1 | 0.68 | 0 | 0 | 0 | 0 | 0 | 1 | 2 |  | 0.68 | 2 | 31893737 | 138 | 0 | 0 | 0 | 0 | 0 | 0 | 0 | 0
93 | 31893749 | 31893735 | 27439499 | 1 | 1 | 1 | 2 | 021141 | 021141 ТСЭМ-57 (ред.2014) | Краны на автомобильном ходу при работе на других видах строительства 10 т | 1368 | 1011 | маш.-ч | маш.-ч | 1 | 0.68 | 0 | 112.67 | 13.61 | 0 | 0 | 1 | 0 |  | 0.68 | 2 | 31893738 | 139 | 0 | 0 | 0 | 0 | 0 | 0 | 0 | 0
93 | 31893750 | 31893735 | 27441327 | 1 | 1 | 1 | 2 | 400001 | 400001 ТСЭМ-57 (ред.2014) | Автомобили бортовые, грузоподъемность до 5 т | 1368 | 1011 | маш.-ч | маш.-ч | 1 | 0.04 | 0 | 93.37 | 11.69 | 0 | 0 | 1 | 0 |  | 0.04 | 2 | 31893739 | 140 | 0 | 0 | 0 | 0 | 0 | 0 | 0 | 0
93 | 31893751 | 31893735 | 27378576 | 1 | 1 | 1 | 3 | 101-1805 | 101-1805 ТССЦ-57 (ред.2014) | Гвозди строительные | 1348 | 1009 | т | т | 1000 | 0.001 | 12050 | 0 | 0 | 0 | 0 | 1 | 0 |  | 0.001 | 2 | 31893740 | 141 | 0 | 0 | 0 | 0 | 0 | 0 | 0 | 0
93 | 31893752 | 31893735 | 27379604 | 1 | 1 | 1 | 3 | 102-0038 | 102-0038 ТССЦ-57 (ред.2014) | Брусья необрезные хвойных пород длиной 4-6,5 м, все ширины, толщиной 100, 125 мм, IV сорта | 1339 | 1007 | м3 | м3 | 1 | 0.17 | 820 | 0 | 0 | 0 | 0 | 1 | 0 |  | 0.17 | 2 | 31893741 | 142 | 0 | 0 | 0 | 0 | 0 | 0 | 0 | 0
93 | 31893753 | 31893735 | 27407537 | 1 | 1 | 1 | 3 | 401-0006 | 401-0006 ТССЦ-57 (ред.2014) | Бетон тяжелый, класс В15 (М200) | 1339 | 1007 | м3 | м3 | 1 | 5.9 | 610.11 | 0 | 0 | 0 | 0 | 1 | 0 |  | 5.9 | 2 | 31893742 | 143 | 0 | 0 | 0 | 0 | 0 | 0 | 0 | 0
93 | 31893754 | 31893735 | 27407704 | 1 | 1 | 1 | 3 | 402-0004 | 402-0004 ТССЦ-57 (ред.2014) | Раствор готовый кладочный цементный марки 100 | 1339 | 1007 | м3 | м3 | 1 | 0.06 | 456.93 | 0 | 0 | 0 | 0 | 1 | 0 |  | 0.06 | 2 | 31893744 | 145 | 0 | 0 | 0 | 0 | 0 | 0 | 0 | 0
93 | 31893755 | 31893735 | 27417684 | 1 | 1 | 1 | 3 | 413-9010 | 413-9010 ТССЦ-57 (ред.2014) | Камни бортовые | 1301 | 1003 | м | м | 1 | 100 | 0 | 0 | 0 | 0 | 0 | 0 | 0 |  | 100 | 3 | -1 |  | 0 | 0 | 0 | 0 | 0 | 0 | 0 | 0
94 | 31893747 | 31893735 | 27494941 | 1 | 1 | 1 | 1 | 1-1029-2014-57 |  | Рабочий строитель среднего разряда 2,9 | 1369 | 1013 | чел.-ч | чел.-ч | 1 | 76.08 | 0 | 0 | 0 | 8.53 | 0 | 1 | 1 |  | 76.08 | 2 | 31893736 | 148 | 0 | 0 | 0 | 0 | 0 | 0 | 0 | 0
94 | 31893748 | 31893735 | 121548 | 1 | 1 | 1 | 1 | 2 |  | Затраты труда машинистов | 608254 | 1013 | чел.час | чел.час | 1 | 0.68 | 0 | 0 | 0 | 0 | 0 | 1 | 2 |  | 0.68 | 2 | 31893737 | 149 | 0 | 0 | 0 | 0 | 0 | 0 | 0 | 0
94 | 31893749 | 31893735 | 27439499 | 1 | 1 | 1 | 2 | 021141 | 021141 ТСЭМ-57 (ред.2014) | Краны на автомобильном ходу при работе на других видах строительства 10 т | 1368 | 1011 | маш.-ч | маш.-ч | 1 | 0.68 | 0 | 112.67 | 13.61 | 0 | 0 | 1 | 0 |  | 0.68 | 2 | 31893738 | 150 | 0 | 0 | 0 | 0 | 0 | 0 | 0 | 0
94 | 31893750 | 31893735 | 27441327 | 1 | 1 | 1 | 2 | 400001 | 400001 ТСЭМ-57 (ред.2014) | Автомобили бортовые, грузоподъемность до 5 т | 1368 | 1011 | маш.-ч | маш.-ч | 1 | 0.04 | 0 | 93.37 | 11.69 | 0 | 0 | 1 | 0 |  | 0.04 | 2 | 31893739 | 151 | 0 | 0 | 0 | 0 | 0 | 0 | 0 | 0
94 | 31893751 | 31893735 | 27378576 | 1 | 1 | 1 | 3 | 101-1805 | 101-1805 ТССЦ-57 (ред.2014) | Гвозди строительные | 1348 | 1009 | т | т | 1000 | 0.001 | 12050 | 0 | 0 | 0 | 0 | 1 | 0 |  | 0.001 | 2 | 31893740 | 152 | 0 | 0 | 0 | 0 | 0 | 0 | 0 | 0
94 | 31893752 | 31893735 | 27379604 | 1 | 1 | 1 | 3 | 102-0038 | 102-0038 ТССЦ-57 (ред.2014) | Брусья необрезные хвойных пород длиной 4-6,5 м, все ширины, толщиной 100, 125 мм, IV сорта | 1339 | 1007 | м3 | м3 | 1 | 0.17 | 820 | 0 | 0 | 0 | 0 | 1 | 0 |  | 0.17 | 2 | 31893741 | 153 | 0 | 0 | 0 | 0 | 0 | 0 | 0 | 0
94 | 31893753 | 31893735 | 27407537 | 1 | 1 | 1 | 3 | 401-0006 | 401-0006 ТССЦ-57 (ред.2014) | Бетон тяжелый, класс В15 (М200) | 1339 | 1007 | м3 | м3 | 1 | 5.9 | 610.11 | 0 | 0 | 0 | 0 | 1 | 0 |  | 5.9 | 2 | 31893742 | 154 | 0 | 0 | 0 | 0 | 0 | 0 | 0 | 0
94 | 31893754 | 31893735 | 27407704 | 1 | 1 | 1 | 3 | 402-0004 | 402-0004 ТССЦ-57 (ред.2014) | Раствор готовый кладочный цементный марки 100 | 1339 | 1007 | м3 | м3 | 1 | 0.06 | 456.93 | 0 | 0 | 0 | 0 | 1 | 0 |  | 0.06 | 2 | 31893744 | 156 | 0 | 0 | 0 | 0 | 0 | 0 | 0 | 0
94 | 31893755 | 31893735 | 27417684 | 1 | 1 | 1 | 3 | 413-9010 | 413-9010 ТССЦ-57 (ред.2014) | Камни бортовые | 1301 | 1003 | м | м | 1 | 100 | 0 | 0 | 0 | 0 | 0 | 0 | 0 |  | 100 | 3 | -1 |  | 0 | 0 | 0 | 0 | 0 | 0 | 0 | 0
105 | 31893768 | 31893766 | 27499699 | 1 | 1 | 1 | 1 | 1-1015-2014-57 |  | Рабочий строитель среднего разряда 1,5 | 1369 | 1013 | чел.-ч | чел.-ч | 1 | 88.5 | 0 | 0 | 0 | 7.56 | 0 | 1 | 1 |  | 88.5 | 2 | 31893767 | 159 | 0 | 0 | 0 | 0 | 0 | 0 | 0 | 0
106 | 31893768 | 31893766 | 27499699 | 1 | 1 | 1 | 1 | 1-1015-2014-57 |  | Рабочий строитель среднего разряда 1,5 | 1369 | 1013 | чел.-ч | чел.-ч | 1 | 88.5 | 0 | 0 | 0 | 7.56 | 0 | 1 | 1 |  | 88.5 | 2 | 31893767 | 160 | 0 | 0 | 0 | 0 | 0 | 0 | 0 | 0
107 | 31893769 | 31893026 | 27494941 | 1 | 1 | 1 | 1 | 1-1029-2014-57 |  | Рабочий строитель среднего разряда 2,9 | 1369 | 1013 | чел.-ч | чел.-ч | 1 | 26.24 | 0 | 0 | 0 | 8.53 | 0 | 1 | 1 |  | 26.24 | 2 | 31893769 | 161 | 0 | 0 | 0 | 0 | 0 | 0 | 0 | 0
107 | 31893770 | 31893026 | 121548 | 1 | 1 | 1 | 1 | 2 |  | Затраты труда машинистов | 608254 | 1013 | чел.час | чел.час | 1 | 3.17 | 0 | 0 | 0 | 0 | 0 | 1 | 2 |  | 3.17 | 2 | 31893770 | 162 | 0 | 0 | 0 | 0 | 0 | 0 | 0 | 0
107 | 31893771 | 31893026 | 27439571 | 1 | 1 | 1 | 2 | 030101 | 030101 ТСЭМ-57 (ред.2014) | Автопогрузчики 5 т | 1368 | 1011 | маш.-ч | маш.-ч | 1 | 1.15 | 0 | 88.42 | 10.14 | 0 | 0 | 1 | 0 |  | 1.15 | 2 | 31893771 | 163 | 0 | 0 | 0 | 0 | 0 | 0 | 0 | 0
107 | 31893772 | 31893026 | 27440082 | 1 | 1 | 1 | 2 | 120906 | 120906 ТСЭМ-57 (ред.2014) | Катки дорожные самоходные гладкие 8 т | 1368 | 1011 | маш.-ч | маш.-ч | 1 | 1.48 | 0 | 66.68 | 11.69 | 0 | 0 | 1 | 0 |  | 1.48 | 2 | 31893772 | 164 | 0 | 0 | 0 | 0 | 0 | 0 | 0 | 0
107 | 31893773 | 31893026 | 27440145 | 1 | 1 | 1 | 2 | 121601 | 121601 ТСЭМ-57 (ред.2014) | Машины поливомоечные 6000 л | 1368 | 1011 | маш.-ч | маш.-ч | 1 | 0.54 | 0 | 109.42 | 11.69 | 0 | 0 | 1 | 0 |  | 0.54 | 2 | 31893773 | 165 | 0 | 0 | 0 | 0 | 0 | 0 | 0 | 0
107 | 31893774 | 31893026 | 27416046 | 1 | 1 | 1 | 3 | 408-0391 | 408-0391 ТССЦ-57 (ред.2014) | Щебень известняковый для строительных работ марки 600 фракции 5-10 мм | 1339 | 1007 | м3 | м3 | 1 | 17.4 | 146 | 0 | 0 | 0 | 0 | 1 | 0 |  | 17.4 | 2 | 31893774 | 166 | 0 | 0 | 0 | 0 | 0 | 0 | 0 | 0
107 | 31893775 | 31893026 | 27416566 | 1 | 1 | 1 | 3 | 411-0001 | 411-0001 ТССЦ-57 (ред.2014) | Вода | 1339 | 1007 | м3 | м3 | 1 | 2 | 7.14 | 0 | 0 | 0 | 0 | 1 | 0 |  | 2 | 2 | 31893775 | 167 | 0 | 0 | 0 | 0 | 0 | 0 | 0 | 0
108 | 31893769 | 31893026 | 27494941 | 1 | 1 | 1 | 1 | 1-1029-2014-57 |  | Рабочий строитель среднего разряда 2,9 | 1369 | 1013 | чел.-ч | чел.-ч | 1 | 26.24 | 0 | 0 | 0 | 8.53 | 0 | 1 | 1 |  | 26.24 | 2 | 31893769 | 168 | 0 | 0 | 0 | 0 | 0 | 0 | 0 | 0
108 | 31893770 | 31893026 | 121548 | 1 | 1 | 1 | 1 | 2 |  | Затраты труда машинистов | 608254 | 1013 | чел.час | чел.час | 1 | 3.17 | 0 | 0 | 0 | 0 | 0 | 1 | 2 |  | 3.17 | 2 | 31893770 | 169 | 0 | 0 | 0 | 0 | 0 | 0 | 0 | 0
108 | 31893771 | 31893026 | 27439571 | 1 | 1 | 1 | 2 | 030101 | 030101 ТСЭМ-57 (ред.2014) | Автопогрузчики 5 т | 1368 | 1011 | маш.-ч | маш.-ч | 1 | 1.15 | 0 | 88.42 | 10.14 | 0 | 0 | 1 | 0 |  | 1.15 | 2 | 31893771 | 170 | 0 | 0 | 0 | 0 | 0 | 0 | 0 | 0
108 | 31893772 | 31893026 | 27440082 | 1 | 1 | 1 | 2 | 120906 | 120906 ТСЭМ-57 (ред.2014) | Катки дорожные самоходные гладкие 8 т | 1368 | 1011 | маш.-ч | маш.-ч | 1 | 1.48 | 0 | 66.68 | 11.69 | 0 | 0 | 1 | 0 |  | 1.48 | 2 | 31893772 | 171 | 0 | 0 | 0 | 0 | 0 | 0 | 0 | 0
108 | 31893773 | 31893026 | 27440145 | 1 | 1 | 1 | 2 | 121601 | 121601 ТСЭМ-57 (ред.2014) | Машины поливомоечные 6000 л | 1368 | 1011 | маш.-ч | маш.-ч | 1 | 0.54 | 0 | 109.42 | 11.69 | 0 | 0 | 1 | 0 |  | 0.54 | 2 | 31893773 | 172 | 0 | 0 | 0 | 0 | 0 | 0 | 0 | 0
108 | 31893774 | 31893026 | 27416046 | 1 | 1 | 1 | 3 | 408-0391 | 408-0391 ТССЦ-57 (ред.2014) | Щебень известняковый для строительных работ марки 600 фракции 5-10 мм | 1339 | 1007 | м3 | м3 | 1 | 17.4 | 146 | 0 | 0 | 0 | 0 | 1 | 0 |  | 17.4 | 2 | 31893774 | 173 | 0 | 0 | 0 | 0 | 0 | 0 | 0 | 0
108 | 31893775 | 31893026 | 27416566 | 1 | 1 | 1 | 3 | 411-0001 | 411-0001 ТССЦ-57 (ред.2014) | Вода | 1339 | 1007 | м3 | м3 | 1 | 2 | 7.14 | 0 | 0 | 0 | 0 | 1 | 0 |  | 2 | 2 | 31893775 | 174 | 0 | 0 | 0 | 0 | 0 | 0 | 0 | 0
109 | 31893052 | 31893041 | 27498362 | 1 | 1 | 1 | 1 | 1-1037-2014-57 |  | Рабочий строитель среднего разряда 3,7 | 1369 | 1013 | чел.-ч | чел.-ч | 1 | 15.12 | 0 | 0 | 0 | 9.37 | 0 | 1 | 1 |  | 15.12 | 2 | 31893042 | 175 | 0 | 0 | 0 | 0 | 0 | 0 | 0 | 0
109 | 31893053 | 31893041 | 121548 | 1 | 1 | 1 | 1 | 2 |  | Затраты труда машинистов | 608254 | 1013 | чел.час | чел.час | 1 | 0.05 | 0 | 0 | 0 | 0 | 0 | 1 | 2 |  | 0.05 | 2 | 31893043 | 176 | 0 | 0 | 0 | 0 | 0 | 0 | 0 | 0
109 | 31893054 | 31893041 | 27439499 | 1 | 1 | 1 | 2 | 021141 | 021141 ТСЭМ-57 (ред.2014) | Краны на автомобильном ходу при работе на других видах строительства 10 т | 1368 | 1011 | маш.-ч | маш.-ч | 1 | 0.02 | 0 | 112.67 | 13.61 | 0 | 0 | 1 | 0 |  | 0.02 | 2 | 31893044 | 177 | 0 | 0 | 0 | 0 | 0 | 0 | 0 | 0
109 | 31893055 | 31893041 | 27439571 | 1 | 1 | 1 | 2 | 030101 | 030101 ТСЭМ-57 (ред.2014) | Автопогрузчики 5 т | 1368 | 1011 | маш.-ч | маш.-ч | 1 | 0.03 | 0 | 88.42 | 10.14 | 0 | 0 | 1 | 0 |  | 0.03 | 2 | 31893045 | 178 | 0 | 0 | 0 | 0 | 0 | 0 | 0 | 0
109 | 31893056 | 31893041 | 27440205 | 1 | 1 | 1 | 2 | 122801 | 122801 ТСЭМ-57 (ред.2014) | Виброплита с двигателем внутреннего сгорания | 1368 | 1011 | маш.-ч | маш.-ч | 1 | 0.85 | 0 | 59.56 | 0 | 0 | 0 | 1 | 0 |  | 0.85 | 2 | 31893046 | 179 | 0 | 0 | 0 | 0 | 0 | 0 | 0 | 0
109 | 31893057 | 31893041 | 27441327 | 1 | 1 | 1 | 2 | 400001 | 400001 ТСЭМ-57 (ред.2014) | Автомобили бортовые, грузоподъемность до 5 т | 1368 | 1011 | маш.-ч | маш.-ч | 1 | 0.02 | 0 | 93.37 | 11.69 | 0 | 0 | 1 | 0 |  | 0.02 | 2 | 31893047 | 180 | 0 | 0 | 0 | 0 | 0 | 0 | 0 | 0
109 | 31893058 | 31893041 | 27372085 | 1 | 1 | 1 | 3 | 101-1561 | 101-1561 ТССЦ-57 (ред.2014) | Битумы нефтяные дорожные жидкие, класс МГ, СГ | 1348 | 1009 | т | т | 1000 | 0.06 | 1496.52 | 0 | 0 | 0 | 0 | 1 | 0 |  | 0.06 | 2 | 31893048 | 181 | 0 | 0 | 0 | 0 | 0 | 0 | 0 | 0
109 | 31893059 | 31893041 | 27416090 | 1 | 1 | 1 | 3 | 408-0122 | 408-0122 ТССЦ-57 (ред.2014) | Песок природный для строительных работ средний | 1339 | 1007 | м3 | м3 | 1 | 0.5 | 50.24 | 0 | 0 | 0 | 0 | 1 | 0 |  | 0.5 | 2 | 31893049 | 182 | 0 | 0 | 0 | 0 | 0 | 0 | 0 | 0
109 | 31893060 | 31893041 | 27416558 | 1 | 1 | 1 | 3 | 410-0054 | 410-0054 ТССЦ-57 (ред.2014) | Асфальт литой для покрытий тротуаров тип II (жесткий) | 1348 | 1009 | т | т | 1000 | 7.14 | 456 | 0 | 0 | 0 | 0 | 1 | 0 |  | 7.14 | 2 | 31893050 | 184 | 0 | 0 | 0 | 0 | 0 | 0 | 0 | 0
110 | 31893052 | 31893041 | 27498362 | 1 | 1 | 1 | 1 | 1-1037-2014-57 |  | Рабочий строитель среднего разряда 3,7 | 1369 | 1013 | чел.-ч | чел.-ч | 1 | 15.12 | 0 | 0 | 0 | 9.37 | 0 | 1 | 1 |  | 15.12 | 2 | 31893042 | 185 | 0 | 0 | 0 | 0 | 0 | 0 | 0 | 0
110 | 31893053 | 31893041 | 121548 | 1 | 1 | 1 | 1 | 2 |  | Затраты труда машинистов | 608254 | 1013 | чел.час | чел.час | 1 | 0.05 | 0 | 0 | 0 | 0 | 0 | 1 | 2 |  | 0.05 | 2 | 31893043 | 186 | 0 | 0 | 0 | 0 | 0 | 0 | 0 | 0
110 | 31893054 | 31893041 | 27439499 | 1 | 1 | 1 | 2 | 021141 | 021141 ТСЭМ-57 (ред.2014) | Краны на автомобильном ходу при работе на других видах строительства 10 т | 1368 | 1011 | маш.-ч | маш.-ч | 1 | 0.02 | 0 | 112.67 | 13.61 | 0 | 0 | 1 | 0 |  | 0.02 | 2 | 31893044 | 187 | 0 | 0 | 0 | 0 | 0 | 0 | 0 | 0
110 | 31893055 | 31893041 | 27439571 | 1 | 1 | 1 | 2 | 030101 | 030101 ТСЭМ-57 (ред.2014) | Автопогрузчики 5 т | 1368 | 1011 | маш.-ч | маш.-ч | 1 | 0.03 | 0 | 88.42 | 10.14 | 0 | 0 | 1 | 0 |  | 0.03 | 2 | 31893045 | 188 | 0 | 0 | 0 | 0 | 0 | 0 | 0 | 0
110 | 31893056 | 31893041 | 27440205 | 1 | 1 | 1 | 2 | 122801 | 122801 ТСЭМ-57 (ред.2014) | Виброплита с двигателем внутреннего сгорания | 1368 | 1011 | маш.-ч | маш.-ч | 1 | 0.85 | 0 | 59.56 | 0 | 0 | 0 | 1 | 0 |  | 0.85 | 2 | 31893046 | 189 | 0 | 0 | 0 | 0 | 0 | 0 | 0 | 0
110 | 31893057 | 31893041 | 27441327 | 1 | 1 | 1 | 2 | 400001 | 400001 ТСЭМ-57 (ред.2014) | Автомобили бортовые, грузоподъемность до 5 т | 1368 | 1011 | маш.-ч | маш.-ч | 1 | 0.02 | 0 | 93.37 | 11.69 | 0 | 0 | 1 | 0 |  | 0.02 | 2 | 31893047 | 190 | 0 | 0 | 0 | 0 | 0 | 0 | 0 | 0
110 | 31893058 | 31893041 | 27372085 | 1 | 1 | 1 | 3 | 101-1561 | 101-1561 ТССЦ-57 (ред.2014) | Битумы нефтяные дорожные жидкие, класс МГ, СГ | 1348 | 1009 | т | т | 1000 | 0.06 | 1496.52 | 0 | 0 | 0 | 0 | 1 | 0 |  | 0.06 | 2 | 31893048 | 191 | 0 | 0 | 0 | 0 | 0 | 0 | 0 | 0
110 | 31893059 | 31893041 | 27416090 | 1 | 1 | 1 | 3 | 408-0122 | 408-0122 ТССЦ-57 (ред.2014) | Песок природный для строительных работ средний | 1339 | 1007 | м3 | м3 | 1 | 0.5 | 50.24 | 0 | 0 | 0 | 0 | 1 | 0 |  | 0.5 | 2 | 31893049 | 192 | 0 | 0 | 0 | 0 | 0 | 0 | 0 | 0
110 | 31893060 | 31893041 | 27416558 | 1 | 1 | 1 | 3 | 410-0054 | 410-0054 ТССЦ-57 (ред.2014) | Асфальт литой для покрытий тротуаров тип II (жесткий) | 1348 | 1009 | т | т | 1000 | 7.14 | 456 | 0 | 0 | 0 | 0 | 1 | 0 |  | 7.14 | 2 | 31893050 | 194 | 0 | 0 | 0 | 0 | 0 | 0 | 0 | 0
115 | 31893068 | 31893063 | 27498362 | 1 | 1 | 1 | 1 | 1-1037-2014-57 |  | Рабочий строитель среднего разряда 3,7 | 1369 | 1013 | чел.-ч | чел.-ч | 1 | 2.32 | 0 | 0 | 0 | 9.37 | 0 | 1 | 1 | )*2 | 4.64 | 2 | 31893064 | 195 | 0 | 0 | 0 | 0 | 0 | 0 | 0 | 0
115 | 31893069 | 31893063 | 27440205 | 1 | 1 | 1 | 2 | 122801 | 122801 ТСЭМ-57 (ред.2014) | Виброплита с двигателем внутреннего сгорания | 1368 | 1011 | маш.-ч | маш.-ч | 1 | 0.14 | 0 | 59.56 | 0 | 0 | 0 | 1 | 0 | )*2 | 0.28 | 2 | 31893065 | 196 | 0 | 0 | 0 | 0 | 0 | 0 | 0 | 0
115 | 31893070 | 31893063 | 27416558 | 1 | 1 | 1 | 3 | 410-0054 | 410-0054 ТССЦ-57 (ред.2014) | Асфальт литой для покрытий тротуаров тип II (жесткий) | 1348 | 1009 | т | т | 1000 | 1.21 | 456 | 0 | 0 | 0 | 0 | 1 | 0 | )*2 | 2.42 | 2 | 31893066 | 198 | 0 | 0 | 0 | 0 | 0 | 0 | 0 | 0
116 | 31893068 | 31893063 | 27498362 | 1 | 1 | 1 | 1 | 1-1037-2014-57 |  | Рабочий строитель среднего разряда 3,7 | 1369 | 1013 | чел.-ч | чел.-ч | 1 | 2.32 | 0 | 0 | 0 | 9.37 | 0 | 1 | 1 | )*2 | 4.64 | 2 | 31893064 | 199 | 0 | 0 | 0 | 0 | 0 | 0 | 0 | 0
116 | 31893069 | 31893063 | 27440205 | 1 | 1 | 1 | 2 | 122801 | 122801 ТСЭМ-57 (ред.2014) | Виброплита с двигателем внутреннего сгорания | 1368 | 1011 | маш.-ч | маш.-ч | 1 | 0.14 | 0 | 59.56 | 0 | 0 | 0 | 1 | 0 | )*2 | 0.28 | 2 | 31893065 | 200 | 0 | 0 | 0 | 0 | 0 | 0 | 0 | 0
116 | 31893070 | 31893063 | 27416558 | 1 | 1 | 1 | 3 | 410-0054 | 410-0054 ТССЦ-57 (ред.2014) | Асфальт литой для покрытий тротуаров тип II (жесткий) | 1348 | 1009 | т | т | 1000 | 1.21 | 456 | 0 | 0 | 0 | 0 | 1 | 0 | )*2 | 2.42 | 2 | 31893066 | 202 | 0 | 0 | 0 | 0 | 0 | 0 | 0 | 0
152 | 31893134 | 31893130 | 27493207 | 1 | 1 | 1 | 1 | 1-1020-2014-57 |  | Рабочий строитель среднего разряда 2 | 1369 | 1013 | чел.-ч | чел.-ч | 1 | 6.32 | 0 | 0 | 0 | 7.87 | 0 | 1 | 1 |  | 6.32 | 2 | 31893131 | 203 | 0 | 0 | 0 | 0 | 0 | 0 | 0 | 0
152 | 31893135 | 31893130 | 121548 | 1 | 1 | 1 | 1 | 2 |  | Затраты труда машинистов | 608254 | 1013 | чел.час | чел.час | 1 | 0.03 | 0 | 0 | 0 | 0 | 0 | 1 | 2 |  | 0.03 | 2 | 31893132 | 204 | 0 | 0 | 0 | 0 | 0 | 0 | 0 | 0
152 | 31893136 | 31893130 | 27439630 | 1 | 1 | 1 | 2 | 030954 | 030954 ТСЭМ-57 (ред.2014) | Подъемники грузоподъемностью до 500 кг одномачтовые, высота подъема 45 м | 1368 | 1011 | маш.-ч | маш.-ч | 1 | 0.03 | 0 | 31.27 | 13.61 | 0 | 0 | 1 | 0 |  | 0.03 | 2 | 31893133 | 205 | 0 | 0 | 0 | 0 | 0 | 0 | 0 | 0
153 | 31893134 | 31893130 | 27493207 | 1 | 1 | 1 | 1 | 1-1020-2014-57 |  | Рабочий строитель среднего разряда 2 | 1369 | 1013 | чел.-ч | чел.-ч | 1 | 6.32 | 0 | 0 | 0 | 7.87 | 0 | 1 | 1 |  | 6.32 | 2 | 31893131 | 206 | 0 | 0 | 0 | 0 | 0 | 0 | 0 | 0
153 | 31893135 | 31893130 | 121548 | 1 | 1 | 1 | 1 | 2 |  | Затраты труда машинистов | 608254 | 1013 | чел.час | чел.час | 1 | 0.03 | 0 | 0 | 0 | 0 | 0 | 1 | 2 |  | 0.03 | 2 | 31893132 | 207 | 0 | 0 | 0 | 0 | 0 | 0 | 0 | 0
153 | 31893136 | 31893130 | 27439630 | 1 | 1 | 1 | 2 | 030954 | 030954 ТСЭМ-57 (ред.2014) | Подъемники грузоподъемностью до 500 кг одномачтовые, высота подъема 45 м | 1368 | 1011 | маш.-ч | маш.-ч | 1 | 0.03 | 0 | 31.27 | 13.61 | 0 | 0 | 1 | 0 |  | 0.03 | 2 | 31893133 | 208 | 0 | 0 | 0 | 0 | 0 | 0 | 0 | 0
154 | 31893139 | 31893137 | 27493207 | 1 | 1 | 1 | 1 | 1-1020-2014-57 |  | Рабочий строитель среднего разряда 2 | 1369 | 1013 | чел.-ч | чел.-ч | 1 | 5.84 | 0 | 0 | 0 | 7.87 | 0 | 1 | 1 |  | 5.84 | 2 | 31893138 | 209 | 0 | 0 | 0 | 0 | 0 | 0 | 0 | 0
155 | 31893139 | 31893137 | 27493207 | 1 | 1 | 1 | 1 | 1-1020-2014-57 |  | Рабочий строитель среднего разряда 2 | 1369 | 1013 | чел.-ч | чел.-ч | 1 | 5.84 | 0 | 0 | 0 | 7.87 | 0 | 1 | 1 |  | 5.84 | 2 | 31893138 | 210 | 0 | 0 | 0 | 0 | 0 | 0 | 0 | 0
156 | 31893148 | 31893140 | 27683646 | 1 | 1 | 1 | 1 | 1-2036-2014-57 |  | Рабочий монтажник среднего разряда 3,6 | 1369 | 1013 | чел.-ч | чел.-ч | 1 | 15.2 | 0 | 0 | 0 | 9.26 | 0 | 1 | 1 |  | 15.2 | 2 | 31893141 | 211 | 0 | 0 | 0 | 0 | 0 | 0 | 0 | 0
156 | 31893149 | 31893140 | 27440303 | 1 | 1 | 1 | 2 | 134041 | 134041 ТСЭМ-57 (ред.2014) | Шуруповерт | 1368 | 1011 | маш.-ч | маш.-ч | 1 | 2.28 | 0 | 2.95 | 0 | 0 | 0 | 1 | 0 |  | 2.28 | 2 | 31893142 | 212 | 0 | 0 | 0 | 0 | 0 | 0 | 0 | 0
156 | 31893150 | 31893140 | 27441080 | 1 | 1 | 1 | 2 | 331454 | 331454 ТСЭМ-57 (ред.2014) | Перфоратор электрический мощностью 1,5 кВт, энергией удара до 18 Дж | 1368 | 1011 | маш.-ч | маш.-ч | 1 | 2.16 | 0 | 26.26 | 0 | 0 | 0 | 1 | 0 |  | 2.16 | 2 | 31893143 | 213 | 0 | 0 | 0 | 0 | 0 | 0 | 0 | 0
156 | 31893151 | 31893140 | 27378714 | 1 | 1 | 1 | 3 | 101-2590 | 101-2590 ТССЦ-57 (ред.2014) | Дюбель с шурупом 6/35 мм | 1354 | 1010 | шт. | шт. | 1 | 175 | 0.08 | 0 | 0 | 0 | 0 | 1 | 0 |  | 175 | 2 | 31893144 | 214 | 0 | 0 | 0 | 0 | 0 | 0 | 0 | 0
156 | 31893152 | 31893140 | 27382682 | 1 | 1 | 1 | 3 | 103-9004 | 103-9004 ТССЦ-57 (ред.2014) | Клипса для крепежа гофротрубы | 1354 | 1010 | шт. | шт. | 1 | 175 | 0 | 0 | 0 | 0 | 0 | 0 | 0 |  | 175 | 3 | -1 |  | 0 | 0 | 0 | 0 | 0 | 0 | 0 | 0
156 | 31893153 | 31893140 | 27403192 | 1 | 1 | 1 | 3 | 301-9920 | 301-9920 ТССЦ-57 (ред.2014) | Трубки защитные гофрированные | 1301 | 1003 | м | м | 1 | 101.2 | 0 | 0 | 0 | 0 | 0 | 0 | 0 |  | 101.2 | 3 | -1 |  | 0 | 0 | 0 | 0 | 0 | 0 | 0 | 0
156 | 31893154 | 31893140 | 27438980 | 1 | 1 | 1 | 3 | 999-9950 | 999-9950 ТССЦ-57 (ред.2014) | Вспомогательные ненормируемые материалы (2% от ОЗП) | 1374 | 1013 | РУБ | РУБ | 1 | 2.82 | 1 | 0 | 0 | 0 | 0 | 1 | 0 |  | 2.82 | 2 | 31893146 | 217 | 0 | 0 | 0 | 0 | 0 | 0 | 0 | 0
157 | 31893148 | 31893140 | 27683646 | 1 | 1 | 1 | 1 | 1-2036-2014-57 |  | Рабочий монтажник среднего разряда 3,6 | 1369 | 1013 | чел.-ч | чел.-ч | 1 | 15.2 | 0 | 0 | 0 | 9.26 | 0 | 1 | 1 |  | 15.2 | 2 | 31893141 | 218 | 0 | 0 | 0 | 0 | 0 | 0 | 0 | 0
157 | 31893149 | 31893140 | 27440303 | 1 | 1 | 1 | 2 | 134041 | 134041 ТСЭМ-57 (ред.2014) | Шуруповерт | 1368 | 1011 | маш.-ч | маш.-ч | 1 | 2.28 | 0 | 2.95 | 0 | 0 | 0 | 1 | 0 |  | 2.28 | 2 | 31893142 | 219 | 0 | 0 | 0 | 0 | 0 | 0 | 0 | 0
157 | 31893150 | 31893140 | 27441080 | 1 | 1 | 1 | 2 | 331454 | 331454 ТСЭМ-57 (ред.2014) | Перфоратор электрический мощностью 1,5 кВт, энергией удара до 18 Дж | 1368 | 1011 | маш.-ч | маш.-ч | 1 | 2.16 | 0 | 26.26 | 0 | 0 | 0 | 1 | 0 |  | 2.16 | 2 | 31893143 | 220 | 0 | 0 | 0 | 0 | 0 | 0 | 0 | 0
157 | 31893151 | 31893140 | 27378714 | 1 | 1 | 1 | 3 | 101-2590 | 101-2590 ТССЦ-57 (ред.2014) | Дюбель с шурупом 6/35 мм | 1354 | 1010 | шт. | шт. | 1 | 175 | 0.08 | 0 | 0 | 0 | 0 | 1 | 0 |  | 175 | 2 | 31893144 | 221 | 0 | 0 | 0 | 0 | 0 | 0 | 0 | 0
157 | 31893152 | 31893140 | 27382682 | 1 | 1 | 1 | 3 | 103-9004 | 103-9004 ТССЦ-57 (ред.2014) | Клипса для крепежа гофротрубы | 1354 | 1010 | шт. | шт. | 1 | 175 | 0 | 0 | 0 | 0 | 0 | 0 | 0 |  | 175 | 3 | -1 |  | 0 | 0 | 0 | 0 | 0 | 0 | 0 | 0
157 | 31893153 | 31893140 | 27403192 | 1 | 1 | 1 | 3 | 301-9920 | 301-9920 ТССЦ-57 (ред.2014) | Трубки защитные гофрированные | 1301 | 1003 | м | м | 1 | 101.2 | 0 | 0 | 0 | 0 | 0 | 0 | 0 |  | 101.2 | 3 | -1 |  | 0 | 0 | 0 | 0 | 0 | 0 | 0 | 0
157 | 31893154 | 31893140 | 27438980 | 1 | 1 | 1 | 3 | 999-9950 | 999-9950 ТССЦ-57 (ред.2014) | Вспомогательные ненормируемые материалы (2% от ОЗП) | 1374 | 1013 | РУБ | РУБ | 1 | 2.82 | 1 | 0 | 0 | 0 | 0 | 1 | 0 |  | 2.82 | 2 | 31893146 | 224 | 0 | 0 | 0 | 0 | 0 | 0 | 0 | 0
162 | 31893174 | 31893157 | 27683434 | 1 | 1 | 1 | 1 | 1-2038-2014-57 |  | Рабочий монтажник среднего разряда 3,8 | 1369 | 1013 | чел.-ч | чел.-ч | 1 | 6.29 | 0 | 0 | 0 | 9.48 | 0 | 1 | 1 |  | 6.29 | 2 | 31893163 | 225 | 0 | 0 | 0 | 0 | 0 | 0 | 0 | 0
162 | 31893175 | 31893157 | 121548 | 1 | 1 | 1 | 1 | 2 |  | Затраты труда машинистов | 608254 | 1013 | чел.час | чел.час | 1 | 0.03 | 0 | 0 | 0 | 0 | 0 | 1 | 2 |  | 0.03 | 2 | 31893164 | 226 | 0 | 0 | 0 | 0 | 0 | 0 | 0 | 0
162 | 31893176 | 31893157 | 27439488 | 1 | 1 | 1 | 2 | 021102 | 021102 ТСЭМ-57 (ред.2014) | Краны на автомобильном ходу при работе на монтаже технологического оборудования 10 т | 1368 | 1011 | маш.-ч | маш.-ч | 1 | 0.03 | 0 | 113.81 | 13.61 | 0 | 0 | 1 | 0 |  | 0.03 | 2 | 31893165 | 227 | 0 | 0 | 0 | 0 | 0 | 0 | 0 | 0
162 | 31893177 | 31893157 | 27441327 | 1 | 1 | 1 | 2 | 400001 | 400001 ТСЭМ-57 (ред.2014) | Автомобили бортовые, грузоподъемность до 5 т | 1368 | 1011 | маш.-ч | маш.-ч | 1 | 0.03 | 0 | 93.37 | 11.69 | 0 | 0 | 1 | 0 |  | 0.03 | 2 | 31893166 | 228 | 0 | 0 | 0 | 0 | 0 | 0 | 0 | 0
162 | 31893178 | 31893157 | 27371952 | 1 | 1 | 1 | 3 | 101-1764 | 101-1764 ТССЦ-57 (ред.2014) | Тальк молотый, сорт I | 1348 | 1009 | т | т | 1000 | 0.00105 | 1720.43 | 0 | 0 | 0 | 0 | 1 | 0 |  | 0.00105 | 2 | 31893167 | 229 | 0 | 0 | 0 | 0 | 0 | 0 | 0 | 0
162 | 31893169 | 31893157 | 27374420 | 1 | 1 | 1 | 3 | 101-2143 | 101-2143 ТССЦ-57 (ред.2014) | Краска | 1346 | 1009 | кг | кг | 1 | 0.02 | 28.77 | 0 | 0 | 0 | 0 | 1 | 0 |  | 0.02 | 2 | 31893168 | 230 | 0 | 0 | 0 | 0 | 0 | 0 | 0 | 0
162 | 31893170 | 31893157 | 27374913 | 1 | 1 | 1 | 3 | 101-2499 | 101-2499 ТССЦ-57 (ред.2014) | Лента изоляционная прорезиненная односторонняя ширина 20 мм, толщина 0,25-0,35 мм | 1346 | 1009 | кг | кг | 1 | 0.32 | 30.4 | 0 | 0 | 0 | 0 | 1 | 0 |  | 0.32 | 2 | 31893158 | 231 | 0 | 0 | 0 | 0 | 0 | 0 | 0 | 0
162 | 31893171 | 31893157 | 27430442 | 1 | 1 | 1 | 3 | 509-1654 | 509-1654 ТССЦ-57 (ред.2014) | Гильза кабельная медная ГМ 16 | 1354 | 1010 | шт. | шт. | 1 | 5 | 1.43 | 0 | 0 | 0 | 0 | 1 | 0 |  | 5 | 2 | 31893159 | 233 | 0 | 0 | 0 | 0 | 0 | 0 | 0 | 0
162 | 31893172 | 31893157 | 27437914 | 1 | 1 | 1 | 3 | 509-1711 | 509-1711 ТССЦ-57 (ред.2014) | Втулки В28 | 1356 | 1010 | 1000 шт. | 1000 шт. | 1000 | 0.0122 | 176.21 | 0 | 0 | 0 | 0 | 1 | 0 |  | 0.0122 | 2 | 31893160 | 234 | 0 | 0 | 0 | 0 | 0 | 0 | 0 | 0
162 | 31893173 | 31893157 | 27438980 | 1 | 1 | 1 | 3 | 999-9950 | 999-9950 ТССЦ-57 (ред.2014) | Вспомогательные ненормируемые материалы (2% от ОЗП) | 1374 | 1013 | РУБ | РУБ | 1 | 1.19 | 1 | 0 | 0 | 0 | 0 | 1 | 0 |  | 1.19 | 2 | 31893161 | 235 | 0 | 0 | 0 | 0 | 0 | 0 | 0 | 0
163 | 31893174 | 31893157 | 27683434 | 1 | 1 | 1 | 1 | 1-2038-2014-57 |  | Рабочий монтажник среднего разряда 3,8 | 1369 | 1013 | чел.-ч | чел.-ч | 1 | 6.29 | 0 | 0 | 0 | 9.48 | 0 | 1 | 1 |  | 6.29 | 2 | 31893163 | 236 | 0 | 0 | 0 | 0 | 0 | 0 | 0 | 0
163 | 31893175 | 31893157 | 121548 | 1 | 1 | 1 | 1 | 2 |  | Затраты труда машинистов | 608254 | 1013 | чел.час | чел.час | 1 | 0.03 | 0 | 0 | 0 | 0 | 0 | 1 | 2 |  | 0.03 | 2 | 31893164 | 237 | 0 | 0 | 0 | 0 | 0 | 0 | 0 | 0
163 | 31893176 | 31893157 | 27439488 | 1 | 1 | 1 | 2 | 021102 | 021102 ТСЭМ-57 (ред.2014) | Краны на автомобильном ходу при работе на монтаже технологического оборудования 10 т | 1368 | 1011 | маш.-ч | маш.-ч | 1 | 0.03 | 0 | 113.81 | 13.61 | 0 | 0 | 1 | 0 |  | 0.03 | 2 | 31893165 | 238 | 0 | 0 | 0 | 0 | 0 | 0 | 0 | 0
163 | 31893177 | 31893157 | 27441327 | 1 | 1 | 1 | 2 | 400001 | 400001 ТСЭМ-57 (ред.2014) | Автомобили бортовые, грузоподъемность до 5 т | 1368 | 1011 | маш.-ч | маш.-ч | 1 | 0.03 | 0 | 93.37 | 11.69 | 0 | 0 | 1 | 0 |  | 0.03 | 2 | 31893166 | 239 | 0 | 0 | 0 | 0 | 0 | 0 | 0 | 0
163 | 31893178 | 31893157 | 27371952 | 1 | 1 | 1 | 3 | 101-1764 | 101-1764 ТССЦ-57 (ред.2014) | Тальк молотый, сорт I | 1348 | 1009 | т | т | 1000 | 0.00105 | 1720.43 | 0 | 0 | 0 | 0 | 1 | 0 |  | 0.00105 | 2 | 31893167 | 240 | 0 | 0 | 0 | 0 | 0 | 0 | 0 | 0
163 | 31893169 | 31893157 | 27374420 | 1 | 1 | 1 | 3 | 101-2143 | 101-2143 ТССЦ-57 (ред.2014) | Краска | 1346 | 1009 | кг | кг | 1 | 0.02 | 28.77 | 0 | 0 | 0 | 0 | 1 | 0 |  | 0.02 | 2 | 31893168 | 241 | 0 | 0 | 0 | 0 | 0 | 0 | 0 | 0
163 | 31893170 | 31893157 | 27374913 | 1 | 1 | 1 | 3 | 101-2499 | 101-2499 ТССЦ-57 (ред.2014) | Лента изоляционная прорезиненная односторонняя ширина 20 мм, толщина 0,25-0,35 мм | 1346 | 1009 | кг | кг | 1 | 0.32 | 30.4 | 0 | 0 | 0 | 0 | 1 | 0 |  | 0.32 | 2 | 31893158 | 242 | 0 | 0 | 0 | 0 | 0 | 0 | 0 | 0
163 | 31893171 | 31893157 | 27430442 | 1 | 1 | 1 | 3 | 509-1654 | 509-1654 ТССЦ-57 (ред.2014) | Гильза кабельная медная ГМ 16 | 1354 | 1010 | шт. | шт. | 1 | 5 | 1.43 | 0 | 0 | 0 | 0 | 1 | 0 |  | 5 | 2 | 31893159 | 244 | 0 | 0 | 0 | 0 | 0 | 0 | 0 | 0
163 | 31893172 | 31893157 | 27437914 | 1 | 1 | 1 | 3 | 509-1711 | 509-1711 ТССЦ-57 (ред.2014) | Втулки В28 | 1356 | 1010 | 1000 шт. | 1000 шт. | 1000 | 0.0122 | 176.21 | 0 | 0 | 0 | 0 | 1 | 0 |  | 0.0122 | 2 | 31893160 | 245 | 0 | 0 | 0 | 0 | 0 | 0 | 0 | 0
163 | 31893173 | 31893157 | 27438980 | 1 | 1 | 1 | 3 | 999-9950 | 999-9950 ТССЦ-57 (ред.2014) | Вспомогательные ненормируемые материалы (2% от ОЗП) | 1374 | 1013 | РУБ | РУБ | 1 | 1.19 | 1 | 0 | 0 | 0 | 0 | 1 | 0 |  | 1.19 | 2 | 31893161 | 246 | 0 | 0 | 0 | 0 | 0 | 0 | 0 | 0
166 | 31893192 | 31893180 | 27688264 | 1 | 1 | 1 | 1 | 1-2042-2014-57 |  | Рабочий монтажник среднего разряда 4,2 | 1369 | 1013 | чел.-ч | чел.-ч | 1 | 31.6 | 0 | 0 | 0 | 10 | 0 | 1 | 1 |  | 31.6 | 2 | 31893181 | 247 | 0 | 0 | 0 | 0 | 0 | 0 | 0 | 0
166 | 31893193 | 31893180 | 121548 | 1 | 1 | 1 | 1 | 2 |  | Затраты труда машинистов | 608254 | 1013 | чел.час | чел.час | 1 | 0.03 | 0 | 0 | 0 | 0 | 0 | 1 | 2 |  | 0.03 | 2 | 31893182 | 248 | 0 | 0 | 0 | 0 | 0 | 0 | 0 | 0
166 | 31893194 | 31893180 | 27439488 | 1 | 1 | 1 | 2 | 021102 | 021102 ТСЭМ-57 (ред.2014) | Краны на автомобильном ходу при работе на монтаже технологического оборудования 10 т | 1368 | 1011 | маш.-ч | маш.-ч | 1 | 0.03 | 0 | 113.81 | 13.61 | 0 | 0 | 1 | 0 |  | 0.03 | 2 | 31893183 | 249 | 0 | 0 | 0 | 0 | 0 | 0 | 0 | 0
166 | 31893195 | 31893180 | 27441014 | 1 | 1 | 1 | 2 | 330206 | 330206 ТСЭМ-57 (ред.2014) | Дрели электрические | 1368 | 1011 | маш.-ч | маш.-ч | 1 | 4.1 | 0 | 1.92 | 0 | 0 | 0 | 1 | 0 |  | 4.1 | 2 | 31893184 | 250 | 0 | 0 | 0 | 0 | 0 | 0 | 0 | 0
166 | 31893196 | 31893180 | 27441327 | 1 | 1 | 1 | 2 | 400001 | 400001 ТСЭМ-57 (ред.2014) | Автомобили бортовые, грузоподъемность до 5 т | 1368 | 1011 | маш.-ч | маш.-ч | 1 | 0.02 | 0 | 93.37 | 11.69 | 0 | 0 | 1 | 0 |  | 0.02 | 2 | 31893185 | 251 | 0 | 0 | 0 | 0 | 0 | 0 | 0 | 0
166 | 31893197 | 31893180 | 27378918 | 1 | 1 | 1 | 3 | 101-1477 | 101-1477 ТССЦ-57 (ред.2014) | Шурупы с полукруглой головкой 2,5х20 мм | 1348 | 1009 | т | т | 1000 | 0.00016 | 29800 | 0 | 0 | 0 | 0 | 1 | 0 |  | 0.00016 | 2 | 31893186 | 252 | 0 | 0 | 0 | 0 | 0 | 0 | 0 | 0
166 | 31893198 | 31893180 | 27378922 | 1 | 1 | 1 | 3 | 101-1481 | 101-1481 ТССЦ-57 (ред.2014) | Шурупы с полукруглой головкой 4x40 мм | 1348 | 1009 | т | т | 1000 | 0.0003 | 12430 | 0 | 0 | 0 | 0 | 1 | 0 |  | 0.0003 | 2 | 31893187 | 253 | 0 | 0 | 0 | 0 | 0 | 0 | 0 | 0
166 | 31893199 | 31893180 | 27374913 | 1 | 1 | 1 | 3 | 101-2499 | 101-2499 ТССЦ-57 (ред.2014) | Лента изоляционная прорезиненная односторонняя ширина 20 мм, толщина 0,25-0,35 мм | 1346 | 1009 | кг | кг | 1 | 0.11 | 30.4 | 0 | 0 | 0 | 0 | 1 | 0 |  | 0.11 | 2 | 31893188 | 254 | 0 | 0 | 0 | 0 | 0 | 0 | 0 | 0
166 | 31893200 | 31893180 | 27378702 | 1 | 1 | 1 | 3 | 101-3914 | 101-3914 ТССЦ-57 (ред.2014) | Дюбели распорные полипропиленовые | 1355 | 1010 | 100 шт. | 100 шт. | 100 | 1.02 | 86.52 | 0 | 0 | 0 | 0 | 1 | 0 |  | 1.02 | 2 | 31893189 | 255 | 0 | 0 | 0 | 0 | 0 | 0 | 0 | 0
166 | 31893201 | 31893180 | 27438980 | 1 | 1 | 1 | 3 | 999-9950 | 999-9950 ТССЦ-57 (ред.2014) | Вспомогательные ненормируемые материалы (2% от ОЗП) | 1374 | 1013 | РУБ | РУБ | 1 | 6.32 | 1 | 0 | 0 | 0 | 0 | 1 | 0 |  | 6.32 | 2 | 31893190 | 257 | 0 | 0 | 0 | 0 | 0 | 0 | 0 | 0
167 | 31893192 | 31893180 | 27688264 | 1 | 1 | 1 | 1 | 1-2042-2014-57 |  | Рабочий монтажник среднего разряда 4,2 | 1369 | 1013 | чел.-ч | чел.-ч | 1 | 31.6 | 0 | 0 | 0 | 10 | 0 | 1 | 1 |  | 31.6 | 2 | 31893181 | 258 | 0 | 0 | 0 | 0 | 0 | 0 | 0 | 0
167 | 31893193 | 31893180 | 121548 | 1 | 1 | 1 | 1 | 2 |  | Затраты труда машинистов | 608254 | 1013 | чел.час | чел.час | 1 | 0.03 | 0 | 0 | 0 | 0 | 0 | 1 | 2 |  | 0.03 | 2 | 31893182 | 259 | 0 | 0 | 0 | 0 | 0 | 0 | 0 | 0
167 | 31893194 | 31893180 | 27439488 | 1 | 1 | 1 | 2 | 021102 | 021102 ТСЭМ-57 (ред.2014) | Краны на автомобильном ходу при работе на монтаже технологического оборудования 10 т | 1368 | 1011 | маш.-ч | маш.-ч | 1 | 0.03 | 0 | 113.81 | 13.61 | 0 | 0 | 1 | 0 |  | 0.03 | 2 | 31893183 | 260 | 0 | 0 | 0 | 0 | 0 | 0 | 0 | 0
167 | 31893195 | 31893180 | 27441014 | 1 | 1 | 1 | 2 | 330206 | 330206 ТСЭМ-57 (ред.2014) | Дрели электрические | 1368 | 1011 | маш.-ч | маш.-ч | 1 | 4.1 | 0 | 1.92 | 0 | 0 | 0 | 1 | 0 |  | 4.1 | 2 | 31893184 | 261 | 0 | 0 | 0 | 0 | 0 | 0 | 0 | 0
167 | 31893196 | 31893180 | 27441327 | 1 | 1 | 1 | 2 | 400001 | 400001 ТСЭМ-57 (ред.2014) | Автомобили бортовые, грузоподъемность до 5 т | 1368 | 1011 | маш.-ч | маш.-ч | 1 | 0.02 | 0 | 93.37 | 11.69 | 0 | 0 | 1 | 0 |  | 0.02 | 2 | 31893185 | 262 | 0 | 0 | 0 | 0 | 0 | 0 | 0 | 0
167 | 31893197 | 31893180 | 27378918 | 1 | 1 | 1 | 3 | 101-1477 | 101-1477 ТССЦ-57 (ред.2014) | Шурупы с полукруглой головкой 2,5х20 мм | 1348 | 1009 | т | т | 1000 | 0.00016 | 29800 | 0 | 0 | 0 | 0 | 1 | 0 |  | 0.00016 | 2 | 31893186 | 263 | 0 | 0 | 0 | 0 | 0 | 0 | 0 | 0
167 | 31893198 | 31893180 | 27378922 | 1 | 1 | 1 | 3 | 101-1481 | 101-1481 ТССЦ-57 (ред.2014) | Шурупы с полукруглой головкой 4x40 мм | 1348 | 1009 | т | т | 1000 | 0.0003 | 12430 | 0 | 0 | 0 | 0 | 1 | 0 |  | 0.0003 | 2 | 31893187 | 264 | 0 | 0 | 0 | 0 | 0 | 0 | 0 | 0
167 | 31893199 | 31893180 | 27374913 | 1 | 1 | 1 | 3 | 101-2499 | 101-2499 ТССЦ-57 (ред.2014) | Лента изоляционная прорезиненная односторонняя ширина 20 мм, толщина 0,25-0,35 мм | 1346 | 1009 | кг | кг | 1 | 0.11 | 30.4 | 0 | 0 | 0 | 0 | 1 | 0 |  | 0.11 | 2 | 31893188 | 265 | 0 | 0 | 0 | 0 | 0 | 0 | 0 | 0
167 | 31893200 | 31893180 | 27378702 | 1 | 1 | 1 | 3 | 101-3914 | 101-3914 ТССЦ-57 (ред.2014) | Дюбели распорные полипропиленовые | 1355 | 1010 | 100 шт. | 100 шт. | 100 | 1.02 | 86.52 | 0 | 0 | 0 | 0 | 1 | 0 |  | 1.02 | 2 | 31893189 | 266 | 0 | 0 | 0 | 0 | 0 | 0 | 0 | 0
167 | 31893201 | 31893180 | 27438980 | 1 | 1 | 1 | 3 | 999-9950 | 999-9950 ТССЦ-57 (ред.2014) | Вспомогательные ненормируемые материалы (2% от ОЗП) | 1374 | 1013 | РУБ | РУБ | 1 | 6.32 | 1 | 0 | 0 | 0 | 0 | 1 | 0 |  | 6.32 | 2 | 31893190 | 268 | 0 | 0 | 0 | 0 | 0 | 0 | 0 | 0
170 | 31893216 | 31893203 | 27688513 | 1 | 1 | 1 | 1 | 1-2046-2014-57 |  | Рабочий монтажник среднего разряда 4,6 | 1369 | 1013 | чел.-ч | чел.-ч | 1 | 1.87 | 0 | 0 | 0 | 10.59 | 0 | 1 | 1 |  | 1.87 | 2 | 31893204 | 269 | 0 | 0 | 0 | 0 | 0 | 0 | 0 | 0
170 | 31893217 | 31893203 | 121548 | 1 | 1 | 1 | 1 | 2 |  | Затраты труда машинистов | 608254 | 1013 | чел.час | чел.час | 1 | 0.69 | 0 | 0 | 0 | 0 | 0 | 1 | 2 |  | 0.69 | 2 | 31893205 | 270 | 0 | 0 | 0 | 0 | 0 | 0 | 0 | 0
170 | 31893218 | 31893203 | 27439488 | 1 | 1 | 1 | 2 | 021102 | 021102 ТСЭМ-57 (ред.2014) | Краны на автомобильном ходу при работе на монтаже технологического оборудования 10 т | 1368 | 1011 | маш.-ч | маш.-ч | 1 | 0.02 | 0 | 113.81 | 13.61 | 0 | 0 | 1 | 0 |  | 0.02 | 2 | 31893206 | 271 | 0 | 0 | 0 | 0 | 0 | 0 | 0 | 0
170 | 31893219 | 31893203 | 27439637 | 1 | 1 | 1 | 2 | 031050 | 031050 ТСЭМ-57 (ред.2014) | Вышка телескопическая 25 м | 1368 | 1011 | маш.-ч | маш.-ч | 1 | 0.67 | 0 | 132.45 | 13.61 | 0 | 0 | 1 | 0 |  | 0.67 | 2 | 31893207 | 272 | 0 | 0 | 0 | 0 | 0 | 0 | 0 | 0
170 | 31893220 | 31893203 | 27441327 | 1 | 1 | 1 | 2 | 400001 | 400001 ТСЭМ-57 (ред.2014) | Автомобили бортовые, грузоподъемность до 5 т | 1368 | 1011 | маш.-ч | маш.-ч | 1 | 0.02 | 0 | 93.37 | 11.69 | 0 | 0 | 1 | 0 |  | 0.02 | 2 | 31893208 | 273 | 0 | 0 | 0 | 0 | 0 | 0 | 0 | 0
170 | 31893221 | 31893203 | 27374869 | 1 | 1 | 1 | 3 | 101-1951 | 101-1951 ТССЦ-57 (ред.2014) | Лента ПХВ-304 | 1346 | 1009 | кг | кг | 1 | 0.012 | 24.18 | 0 | 0 | 0 | 0 | 1 | 0 |  | 0.012 | 2 | 31893209 | 274 | 0 | 0 | 0 | 0 | 0 | 0 | 0 | 0
170 | 31893222 | 31893203 | 27374913 | 1 | 1 | 1 | 3 | 101-2499 | 101-2499 ТССЦ-57 (ред.2014) | Лента изоляционная прорезиненная односторонняя ширина 20 мм, толщина 0,25-0,35 мм | 1346 | 1009 | кг | кг | 1 | 0.01 | 30.4 | 0 | 0 | 0 | 0 | 1 | 0 |  | 0.01 | 2 | 31893210 | 275 | 0 | 0 | 0 | 0 | 0 | 0 | 0 | 0
170 | 31893223 | 31893203 | 27421855 | 1 | 1 | 1 | 3 | 502-0246 | 502-0246 ТССЦ-57 (ред.2014) | Провода неизолированные для воздушных линий электропередачи медные марки М, сечением 4 мм2 | 1348 | 1009 | т | т | 1000 | 0.0005 | 96440 | 0 | 0 | 0 | 0 | 1 | 0 |  | 0.0005 | 2 | 31893211 | 276 | 0 | 0 | 0 | 0 | 0 | 0 | 0 | 0
170 | 31893224 | 31893203 | 27425836 | 1 | 1 | 1 | 3 | 507-0701 | 507-0701 ТССЦ-57 (ред.2014) | Трубка полихлорвиниловая | 1346 | 1009 | кг | кг | 1 | 0.01 | 35.7 | 0 | 0 | 0 | 0 | 1 | 0 |  | 0.01 | 2 | 31893212 | 277 | 0 | 0 | 0 | 0 | 0 | 0 | 0 | 0
170 | 31893225 | 31893203 | 27438980 | 1 | 1 | 1 | 3 | 999-9950 | 999-9950 ТССЦ-57 (ред.2014) | Вспомогательные ненормируемые материалы (2% от ОЗП) | 1374 | 1013 | РУБ | РУБ | 1 | 0.4 | 1 | 0 | 0 | 0 | 0 | 1 | 0 |  | 0.4 | 2 | 31893213 | 279 | 0 | 0 | 0 | 0 | 0 | 0 | 0 | 0
171 | 31893216 | 31893203 | 27688513 | 1 | 1 | 1 | 1 | 1-2046-2014-57 |  | Рабочий монтажник среднего разряда 4,6 | 1369 | 1013 | чел.-ч | чел.-ч | 1 | 1.87 | 0 | 0 | 0 | 10.59 | 0 | 1 | 1 |  | 1.87 | 2 | 31893204 | 281 | 0 | 0 | 0 | 0 | 0 | 0 | 0 | 0
171 | 31893217 | 31893203 | 121548 | 1 | 1 | 1 | 1 | 2 |  | Затраты труда машинистов | 608254 | 1013 | чел.час | чел.час | 1 | 0.69 | 0 | 0 | 0 | 0 | 0 | 1 | 2 |  | 0.69 | 2 | 31893205 | 282 | 0 | 0 | 0 | 0 | 0 | 0 | 0 | 0
171 | 31893218 | 31893203 | 27439488 | 1 | 1 | 1 | 2 | 021102 | 021102 ТСЭМ-57 (ред.2014) | Краны на автомобильном ходу при работе на монтаже технологического оборудования 10 т | 1368 | 1011 | маш.-ч | маш.-ч | 1 | 0.02 | 0 | 113.81 | 13.61 | 0 | 0 | 1 | 0 |  | 0.02 | 2 | 31893206 | 283 | 0 | 0 | 0 | 0 | 0 | 0 | 0 | 0
171 | 31893219 | 31893203 | 27439637 | 1 | 1 | 1 | 2 | 031050 | 031050 ТСЭМ-57 (ред.2014) | Вышка телескопическая 25 м | 1368 | 1011 | маш.-ч | маш.-ч | 1 | 0.67 | 0 | 132.45 | 13.61 | 0 | 0 | 1 | 0 |  | 0.67 | 2 | 31893207 | 284 | 0 | 0 | 0 | 0 | 0 | 0 | 0 | 0
171 | 31893220 | 31893203 | 27441327 | 1 | 1 | 1 | 2 | 400001 | 400001 ТСЭМ-57 (ред.2014) | Автомобили бортовые, грузоподъемность до 5 т | 1368 | 1011 | маш.-ч | маш.-ч | 1 | 0.02 | 0 | 93.37 | 11.69 | 0 | 0 | 1 | 0 |  | 0.02 | 2 | 31893208 | 285 | 0 | 0 | 0 | 0 | 0 | 0 | 0 | 0
171 | 31893221 | 31893203 | 27374869 | 1 | 1 | 1 | 3 | 101-1951 | 101-1951 ТССЦ-57 (ред.2014) | Лента ПХВ-304 | 1346 | 1009 | кг | кг | 1 | 0.012 | 24.18 | 0 | 0 | 0 | 0 | 1 | 0 |  | 0.012 | 2 | 31893209 | 286 | 0 | 0 | 0 | 0 | 0 | 0 | 0 | 0
171 | 31893222 | 31893203 | 27374913 | 1 | 1 | 1 | 3 | 101-2499 | 101-2499 ТССЦ-57 (ред.2014) | Лента изоляционная прорезиненная односторонняя ширина 20 мм, толщина 0,25-0,35 мм | 1346 | 1009 | кг | кг | 1 | 0.01 | 30.4 | 0 | 0 | 0 | 0 | 1 | 0 |  | 0.01 | 2 | 31893210 | 287 | 0 | 0 | 0 | 0 | 0 | 0 | 0 | 0
171 | 31893223 | 31893203 | 27421855 | 1 | 1 | 1 | 3 | 502-0246 | 502-0246 ТССЦ-57 (ред.2014) | Провода неизолированные для воздушных линий электропередачи медные марки М, сечением 4 мм2 | 1348 | 1009 | т | т | 1000 | 0.0005 | 96440 | 0 | 0 | 0 | 0 | 1 | 0 |  | 0.0005 | 2 | 31893211 | 288 | 0 | 0 | 0 | 0 | 0 | 0 | 0 | 0
171 | 31893224 | 31893203 | 27425836 | 1 | 1 | 1 | 3 | 507-0701 | 507-0701 ТССЦ-57 (ред.2014) | Трубка полихлорвиниловая | 1346 | 1009 | кг | кг | 1 | 0.01 | 35.7 | 0 | 0 | 0 | 0 | 1 | 0 |  | 0.01 | 2 | 31893212 | 289 | 0 | 0 | 0 | 0 | 0 | 0 | 0 | 0
171 | 31893225 | 31893203 | 27438980 | 1 | 1 | 1 | 3 | 999-9950 | 999-9950 ТССЦ-57 (ред.2014) | Вспомогательные ненормируемые материалы (2% от ОЗП) | 1374 | 1013 | РУБ | РУБ | 1 | 0.4 | 1 | 0 | 0 | 0 | 0 | 1 | 0 |  | 0.4 | 2 | 31893213 | 291 | 0 | 0 | 0 | 0 | 0 | 0 | 0 | 0
176 | 31893233 | 31893228 | 27688264 | 1 | 1 | 1 | 1 | 1-2042-2014-57 |  | Рабочий монтажник среднего разряда 4,2 | 1369 | 1013 | чел.-ч | чел.-ч | 1 | 1.12 | 0 | 0 | 0 | 10 | 0 | 1 | 1 |  | 1.12 | 2 | 31893229 | 293 | 0 | 0 | 0 | 0 | 0 | 0 | 0 | 0
176 | 31893234 | 31893228 | 27378500 | 1 | 1 | 1 | 3 | 101-1977 | 101-1977 ТССЦ-57 (ред.2014) | Болты с гайками и шайбами строительные | 1346 | 1009 | кг | кг | 1 | 0.02 | 9.1 | 0 | 0 | 0 | 0 | 1 | 0 |  | 0.02 | 2 | 31893230 | 294 | 0 | 0 | 0 | 0 | 0 | 0 | 0 | 0
176 | 31893235 | 31893228 | 27438980 | 1 | 1 | 1 | 3 | 999-9950 | 999-9950 ТССЦ-57 (ред.2014) | Вспомогательные ненормируемые материалы (2% от ОЗП) | 1374 | 1013 | РУБ | РУБ | 1 | 0.22 | 1 | 0 | 0 | 0 | 0 | 1 | 0 |  | 0.22 | 2 | 31893231 | 295 | 0 | 0 | 0 | 0 | 0 | 0 | 0 | 0
177 | 31893233 | 31893228 | 27688264 | 1 | 1 | 1 | 1 | 1-2042-2014-57 |  | Рабочий монтажник среднего разряда 4,2 | 1369 | 1013 | чел.-ч | чел.-ч | 1 | 1.12 | 0 | 0 | 0 | 10 | 0 | 1 | 1 |  | 1.12 | 2 | 31893229 | 297 | 0 | 0 | 0 | 0 | 0 | 0 | 0 | 0
177 | 31893234 | 31893228 | 27378500 | 1 | 1 | 1 | 3 | 101-1977 | 101-1977 ТССЦ-57 (ред.2014) | Болты с гайками и шайбами строительные | 1346 | 1009 | кг | кг | 1 | 0.02 | 9.1 | 0 | 0 | 0 | 0 | 1 | 0 |  | 0.02 | 2 | 31893230 | 298 | 0 | 0 | 0 | 0 | 0 | 0 | 0 | 0
177 | 31893235 | 31893228 | 27438980 | 1 | 1 | 1 | 3 | 999-9950 | 999-9950 ТССЦ-57 (ред.2014) | Вспомогательные ненормируемые материалы (2% от ОЗП) | 1374 | 1013 | РУБ | РУБ | 1 | 0.22 | 1 | 0 | 0 | 0 | 0 | 1 | 0 |  | 0.22 | 2 | 31893231 | 299 | 0 | 0 | 0 | 0 | 0 | 0 | 0 | 0
212 | 31893240 | 31893238 | 27493207 | 1 | 1 | 1 | 1 | 1-1020-2014-57 |  | Рабочий строитель среднего разряда 2 | 1369 | 1013 | чел.-ч | чел.-ч | 1 | 280 | 0 | 0 | 0 | 7.87 | 0 | 1 | 1 |  | 280 | 2 | 31893239 | 301 | 0 | 0 | 0 | 0 | 0 | 0 | 0 | 0
213 | 31893240 | 31893238 | 27493207 | 1 | 1 | 1 | 1 | 1-1020-2014-57 |  | Рабочий строитель среднего разряда 2 | 1369 | 1013 | чел.-ч | чел.-ч | 1 | 280 | 0 | 0 | 0 | 7.87 | 0 | 1 | 1 |  | 280 | 2 | 31893239 | 302 | 0 | 0 | 0 | 0 | 0 | 0 | 0 | 0
214 | 31893259 | 31893241 | 27493458 | 1 | 1 | 1 | 1 | 1-1030-2014-57 |  | Рабочий строитель среднего разряда 3 | 1369 | 1013 | чел.-ч | чел.-ч | 1 | 598.26 | 0 | 0 | 0 | 8.6 | 0 | 1 | 1 |  | 598.26 | 2 | 31893242 | 303 | 0 | 0 | 0 | 0 | 0 | 0 | 0 | 0
214 | 31893260 | 31893241 | 121548 | 1 | 1 | 1 | 1 | 2 |  | Затраты труда машинистов | 608254 | 1013 | чел.час | чел.час | 1 | 18.62 | 0 | 0 | 0 | 0 | 0 | 1 | 2 |  | 18.62 | 2 | 31893243 | 304 | 0 | 0 | 0 | 0 | 0 | 0 | 0 | 0
214 | 31893261 | 31893241 | 27439418 | 1 | 1 | 1 | 2 | 020129 | 020129 ТСЭМ-57 (ред.2014) | Краны башенные при работе на других видах строительства 8 т | 1368 | 1011 | маш.-ч | маш.-ч | 1 | 17.61 | 0 | 91.69 | 13.61 | 0 | 0 | 1 | 0 |  | 17.61 | 2 | 31893244 | 305 | 0 | 0 | 0 | 0 | 0 | 0 | 0 | 0
214 | 31893262 | 31893241 | 27439499 | 1 | 1 | 1 | 2 | 021141 | 021141 ТСЭМ-57 (ред.2014) | Краны на автомобильном ходу при работе на других видах строительства 10 т | 1368 | 1011 | маш.-ч | маш.-ч | 1 | 0.74 | 0 | 112.67 | 13.61 | 0 | 0 | 1 | 0 |  | 0.74 | 2 | 31893245 | 306 | 0 | 0 | 0 | 0 | 0 | 0 | 0 | 0
214 | 31893263 | 31893241 | 27439571 | 1 | 1 | 1 | 2 | 030101 | 030101 ТСЭМ-57 (ред.2014) | Автопогрузчики 5 т | 1368 | 1011 | маш.-ч | маш.-ч | 1 | 0.27 | 0 | 88.42 | 10.14 | 0 | 0 | 1 | 0 |  | 0.27 | 2 | 31893246 | 307 | 0 | 0 | 0 | 0 | 0 | 0 | 0 | 0
214 | 31893264 | 31893241 | 27440039 | 1 | 1 | 1 | 2 | 111100 | 111100 ТСЭМ-57 (ред.2014) | Вибратор глубинный | 1368 | 1011 | маш.-ч | маш.-ч | 1 | 29.16 | 0 | 1.83 | 0 | 0 | 0 | 1 | 0 |  | 29.16 | 2 | 31893247 | 308 | 0 | 0 | 0 | 0 | 0 | 0 | 0 | 0
214 | 31893265 | 31893241 | 27441086 | 1 | 1 | 1 | 2 | 331532 | 331532 ТСЭМ-57 (ред.2014) | Пила цепная электрическая | 1368 | 1011 | маш.-ч | маш.-ч | 1 | 0.86 | 0 | 3.15 | 0 | 0 | 0 | 1 | 0 |  | 0.86 | 2 | 31893248 | 309 | 0 | 0 | 0 | 0 | 0 | 0 | 0 | 0
214 | 31893266 | 31893241 | 27441327 | 1 | 1 | 1 | 2 | 400001 | 400001 ТСЭМ-57 (ред.2014) | Автомобили бортовые, грузоподъемность до 5 т | 1368 | 1011 | маш.-ч | маш.-ч | 1 | 1.08 | 0 | 93.37 | 11.69 | 0 | 0 | 1 | 0 |  | 1.08 | 2 | 31893249 | 310 | 0 | 0 | 0 | 0 | 0 | 0 | 0 | 0
214 | 31893267 | 31893241 | 27377902 | 1 | 1 | 1 | 3 | 101-0797 | 101-0797 ТССЦ-57 (ред.2014) | Проволока горячекатаная в мотках, диаметром 6,3-6,5 мм | 1348 | 1009 | т | т | 1000 | 0.0762 | 4965.44 | 0 | 0 | 0 | 0 | 1 | 0 |  | 0.0762 | 2 | 31893250 | 311 | 0 | 0 | 0 | 0 | 0 | 0 | 0 | 0
214 | 31893268 | 31893241 | 27371927 | 1 | 1 | 1 | 3 | 101-1668 | 101-1668 ТССЦ-57 (ред.2014) | Рогожа | 1327 | 1005 | м2 | м2 | 1 | 75 | 9.24 | 0 | 0 | 0 | 0 | 1 | 0 |  | 75 | 2 | 31893251 | 312 | 0 | 0 | 0 | 0 | 0 | 0 | 0 | 0
214 | 31893269 | 31893241 | 27378576 | 1 | 1 | 1 | 3 | 101-1805 | 101-1805 ТССЦ-57 (ред.2014) | Гвозди строительные | 1348 | 1009 | т | т | 1000 | 0.03 | 12050 | 0 | 0 | 0 | 0 | 1 | 0 |  | 0.03 | 2 | 31893252 | 313 | 0 | 0 | 0 | 0 | 0 | 0 | 0 | 0
214 | 31893270 | 31893241 | 27379794 | 1 | 1 | 1 | 3 | 102-0061 | 102-0061 ТССЦ-57 (ред.2014) | Доски обрезные хвойных пород длиной 4-6,5 м, шириной 75-150 мм, толщиной 44 мм и более, III сорта | 1339 | 1007 | м3 | м3 | 1 | 0.7 | 1056 | 0 | 0 | 0 | 0 | 1 | 0 |  | 0.7 | 2 | 31893253 | 314 | 0 | 0 | 0 | 0 | 0 | 0 | 0 | 0
214 | 31893271 | 31893241 | 27393884 | 1 | 1 | 1 | 3 | 203-0511 | 203-0511 ТССЦ-57 (ред.2014) | Щиты из досок толщиной 25 мм | 1327 | 1005 | м2 | м2 | 1 | 65.1 | 35.6 | 0 | 0 | 0 | 0 | 1 | 0 |  | 65.1 | 2 | 31893254 | 315 | 0 | 0 | 0 | 0 | 0 | 0 | 0 | 0
214 | 31893272 | 31893241 | 27407551 | 1 | 1 | 1 | 3 | 401-0023 | 401-0023 ТССЦ-57 (ред.2014) | Бетон тяжелый, крупность заполнителя более 40 мм, класс В7,5 (М 100) | 1339 | 1007 | м3 | м3 | 1 | 102 | 565 | 0 | 0 | 0 | 0 | 1 | 0 |  | 102 | 2 | 31893255 | 316 | 0 | 0 | 0 | 0 | 0 | 0 | 0 | 0
214 | 31893273 | 31893241 | 27415719 | 1 | 1 | 1 | 3 | 405-0253 | 405-0253 ТССЦ-57 (ред.2014) | Известь строительная негашеная комовая, сорт I | 1348 | 1009 | т | т | 1000 | 0.082 | 735 | 0 | 0 | 0 | 0 | 1 | 0 |  | 0.082 | 2 | 31893256 | 318 | 0 | 0 | 0 | 0 | 0 | 0 | 0 | 0
214 | 31893274 | 31893241 | 27416566 | 1 | 1 | 1 | 3 | 411-0001 | 411-0001 ТССЦ-57 (ред.2014) | Вода | 1339 | 1007 | м3 | м3 | 1 | 0.424 | 7.14 | 0 | 0 | 0 | 0 | 1 | 0 |  | 0.424 | 2 | 31893257 | 319 | 0 | 0 | 0 | 0 | 0 | 0 | 0 | 0
215 | 31893259 | 31893241 | 27493458 | 1 | 1 | 1 | 1 | 1-1030-2014-57 |  | Рабочий строитель среднего разряда 3 | 1369 | 1013 | чел.-ч | чел.-ч | 1 | 598.26 | 0 | 0 | 0 | 8.6 | 0 | 1 | 1 |  | 598.26 | 2 | 31893242 | 320 | 0 | 0 | 0 | 0 | 0 | 0 | 0 | 0
215 | 31893260 | 31893241 | 121548 | 1 | 1 | 1 | 1 | 2 |  | Затраты труда машинистов | 608254 | 1013 | чел.час | чел.час | 1 | 18.62 | 0 | 0 | 0 | 0 | 0 | 1 | 2 |  | 18.62 | 2 | 31893243 | 321 | 0 | 0 | 0 | 0 | 0 | 0 | 0 | 0
215 | 31893261 | 31893241 | 27439418 | 1 | 1 | 1 | 2 | 020129 | 020129 ТСЭМ-57 (ред.2014) | Краны башенные при работе на других видах строительства 8 т | 1368 | 1011 | маш.-ч | маш.-ч | 1 | 17.61 | 0 | 91.69 | 13.61 | 0 | 0 | 1 | 0 |  | 17.61 | 2 | 31893244 | 322 | 0 | 0 | 0 | 0 | 0 | 0 | 0 | 0
215 | 31893262 | 31893241 | 27439499 | 1 | 1 | 1 | 2 | 021141 | 021141 ТСЭМ-57 (ред.2014) | Краны на автомобильном ходу при работе на других видах строительства 10 т | 1368 | 1011 | маш.-ч | маш.-ч | 1 | 0.74 | 0 | 112.67 | 13.61 | 0 | 0 | 1 | 0 |  | 0.74 | 2 | 31893245 | 323 | 0 | 0 | 0 | 0 | 0 | 0 | 0 | 0
215 | 31893263 | 31893241 | 27439571 | 1 | 1 | 1 | 2 | 030101 | 030101 ТСЭМ-57 (ред.2014) | Автопогрузчики 5 т | 1368 | 1011 | маш.-ч | маш.-ч | 1 | 0.27 | 0 | 88.42 | 10.14 | 0 | 0 | 1 | 0 |  | 0.27 | 2 | 31893246 | 324 | 0 | 0 | 0 | 0 | 0 | 0 | 0 | 0
215 | 31893264 | 31893241 | 27440039 | 1 | 1 | 1 | 2 | 111100 | 111100 ТСЭМ-57 (ред.2014) | Вибратор глубинный | 1368 | 1011 | маш.-ч | маш.-ч | 1 | 29.16 | 0 | 1.83 | 0 | 0 | 0 | 1 | 0 |  | 29.16 | 2 | 31893247 | 325 | 0 | 0 | 0 | 0 | 0 | 0 | 0 | 0
215 | 31893265 | 31893241 | 27441086 | 1 | 1 | 1 | 2 | 331532 | 331532 ТСЭМ-57 (ред.2014) | Пила цепная электрическая | 1368 | 1011 | маш.-ч | маш.-ч | 1 | 0.86 | 0 | 3.15 | 0 | 0 | 0 | 1 | 0 |  | 0.86 | 2 | 31893248 | 326 | 0 | 0 | 0 | 0 | 0 | 0 | 0 | 0
215 | 31893266 | 31893241 | 27441327 | 1 | 1 | 1 | 2 | 400001 | 400001 ТСЭМ-57 (ред.2014) | Автомобили бортовые, грузоподъемность до 5 т | 1368 | 1011 | маш.-ч | маш.-ч | 1 | 1.08 | 0 | 93.37 | 11.69 | 0 | 0 | 1 | 0 |  | 1.08 | 2 | 31893249 | 327 | 0 | 0 | 0 | 0 | 0 | 0 | 0 | 0
215 | 31893267 | 31893241 | 27377902 | 1 | 1 | 1 | 3 | 101-0797 | 101-0797 ТССЦ-57 (ред.2014) | Проволока горячекатаная в мотках, диаметром 6,3-6,5 мм | 1348 | 1009 | т | т | 1000 | 0.0762 | 4965.44 | 0 | 0 | 0 | 0 | 1 | 0 |  | 0.0762 | 2 | 31893250 | 328 | 0 | 0 | 0 | 0 | 0 | 0 | 0 | 0
215 | 31893268 | 31893241 | 27371927 | 1 | 1 | 1 | 3 | 101-1668 | 101-1668 ТССЦ-57 (ред.2014) | Рогожа | 1327 | 1005 | м2 | м2 | 1 | 75 | 9.24 | 0 | 0 | 0 | 0 | 1 | 0 |  | 75 | 2 | 31893251 | 329 | 0 | 0 | 0 | 0 | 0 | 0 | 0 | 0
215 | 31893269 | 31893241 | 27378576 | 1 | 1 | 1 | 3 | 101-1805 | 101-1805 ТССЦ-57 (ред.2014) | Гвозди строительные | 1348 | 1009 | т | т | 1000 | 0.03 | 12050 | 0 | 0 | 0 | 0 | 1 | 0 |  | 0.03 | 2 | 31893252 | 330 | 0 | 0 | 0 | 0 | 0 | 0 | 0 | 0
215 | 31893270 | 31893241 | 27379794 | 1 | 1 | 1 | 3 | 102-0061 | 102-0061 ТССЦ-57 (ред.2014) | Доски обрезные хвойных пород длиной 4-6,5 м, шириной 75-150 мм, толщиной 44 мм и более, III сорта | 1339 | 1007 | м3 | м3 | 1 | 0.7 | 1056 | 0 | 0 | 0 | 0 | 1 | 0 |  | 0.7 | 2 | 31893253 | 331 | 0 | 0 | 0 | 0 | 0 | 0 | 0 | 0
215 | 31893271 | 31893241 | 27393884 | 1 | 1 | 1 | 3 | 203-0511 | 203-0511 ТССЦ-57 (ред.2014) | Щиты из досок толщиной 25 мм | 1327 | 1005 | м2 | м2 | 1 | 65.1 | 35.6 | 0 | 0 | 0 | 0 | 1 | 0 |  | 65.1 | 2 | 31893254 | 332 | 0 | 0 | 0 | 0 | 0 | 0 | 0 | 0
215 | 31893272 | 31893241 | 27407551 | 1 | 1 | 1 | 3 | 401-0023 | 401-0023 ТССЦ-57 (ред.2014) | Бетон тяжелый, крупность заполнителя более 40 мм, класс В7,5 (М 100) | 1339 | 1007 | м3 | м3 | 1 | 102 | 565 | 0 | 0 | 0 | 0 | 1 | 0 |  | 102 | 2 | 31893255 | 333 | 0 | 0 | 0 | 0 | 0 | 0 | 0 | 0
215 | 31893273 | 31893241 | 27415719 | 1 | 1 | 1 | 3 | 405-0253 | 405-0253 ТССЦ-57 (ред.2014) | Известь строительная негашеная комовая, сорт I | 1348 | 1009 | т | т | 1000 | 0.082 | 735 | 0 | 0 | 0 | 0 | 1 | 0 |  | 0.082 | 2 | 31893256 | 335 | 0 | 0 | 0 | 0 | 0 | 0 | 0 | 0
215 | 31893274 | 31893241 | 27416566 | 1 | 1 | 1 | 3 | 411-0001 | 411-0001 ТССЦ-57 (ред.2014) | Вода | 1339 | 1007 | м3 | м3 | 1 | 0.424 | 7.14 | 0 | 0 | 0 | 0 | 1 | 0 |  | 0.424 | 2 | 31893257 | 336 | 0 | 0 | 0 | 0 | 0 | 0 | 0 | 0
220 | 31893286 | 31893277 | 27494693 | 1 | 1 | 1 | 1 | 1-1023-2014-57 |  | Рабочий строитель среднего разряда 2,3 | 1369 | 1013 | чел.-ч | чел.-ч | 1 | 75.15 | 0 | 0 | 0 | 8.08 | 0 | 1 | 1 |  | 75.15 | 2 | 31893278 | 337 | 0 | 0 | 0 | 0 | 0 | 0 | 0 | 0
220 | 31893287 | 31893277 | 121548 | 1 | 1 | 1 | 1 | 2 |  | Затраты труда машинистов | 608254 | 1013 | чел.час | чел.час | 1 | 1.73 | 0 | 0 | 0 | 0 | 0 | 1 | 2 |  | 1.73 | 2 | 31893279 | 338 | 0 | 0 | 0 | 0 | 0 | 0 | 0 | 0
220 | 31893288 | 31893277 | 27439630 | 1 | 1 | 1 | 2 | 030954 | 030954 ТСЭМ-57 (ред.2014) | Подъемники грузоподъемностью до 500 кг одномачтовые, высота подъема 45 м | 1368 | 1011 | маш.-ч | маш.-ч | 1 | 1.73 | 0 | 31.27 | 13.61 | 0 | 0 | 1 | 0 |  | 1.73 | 2 | 31893280 | 339 | 0 | 0 | 0 | 0 | 0 | 0 | 0 | 0
220 | 31893289 | 31893277 | 27441327 | 1 | 1 | 1 | 2 | 400001 | 400001 ТСЭМ-57 (ред.2014) | Автомобили бортовые, грузоподъемность до 5 т | 1368 | 1011 | маш.-ч | маш.-ч | 1 | 2.47 | 0 | 93.37 | 11.69 | 0 | 0 | 1 | 0 |  | 2.47 | 2 | 31893281 | 340 | 0 | 0 | 0 | 0 | 0 | 0 | 0 | 0
220 | 31893290 | 31893277 | 27377050 | 1 | 1 | 1 | 3 | 101-0782 | 101-0782 ТССЦ-57 (ред.2014) | Поковки из квадратных заготовок, масса 1,8 кг | 1348 | 1009 | т | т | 1000 | 0.035 | 6024.94 | 0 | 0 | 0 | 0 | 1 | 0 | *0 | 0 | 2 | 31893282 | 341 | 0 | 0 | 0 | 0 | 0 | 0 | 0 | 0
220 | 31893291 | 31893277 | 27378576 | 1 | 1 | 1 | 3 | 101-1805 | 101-1805 ТССЦ-57 (ред.2014) | Гвозди строительные | 1348 | 1009 | т | т | 1000 | 0.012 | 12050 | 0 | 0 | 0 | 0 | 1 | 0 | *0 | 0 | 2 | 31893283 | 342 | 0 | 0 | 0 | 0 | 0 | 0 | 0 | 0
220 | 31893292 | 31893277 | 27393828 | 1 | 1 | 1 | 3 | 203-0499 | 203-0499 ТССЦ-57 (ред.2014) | Штапик (раскладка), размер 19х19 мм | 1301 | 1003 | м | м | 1 | 400 | 2.94 | 0 | 0 | 0 | 0 | 1 | 0 | *0 | 0 | 2 | 31893284 | 344 | 0 | 0 | 0 | 0 | 0 | 0 | 0 | 0
220 | 31893293 | 31893277 | 27393857 | 1 | 1 | 1 | 3 | 203-9130 | 203-9130 ТССЦ-57 (ред.2014) | Изделия штучные | 1354 | 1010 | шт. | шт. | 1 | 100 | 0 | 0 | 0 | 0 | 0 | 0 | 0 | *0 | 0 | 3 | -1 |  | 0 | 0 | 0 | 0 | 0 | 0 | 0 | 0
221 | 31893286 | 31893277 | 27494693 | 1 | 1 | 1 | 1 | 1-1023-2014-57 |  | Рабочий строитель среднего разряда 2,3 | 1369 | 1013 | чел.-ч | чел.-ч | 1 | 75.15 | 0 | 0 | 0 | 8.08 | 0 | 1 | 1 |  | 75.15 | 2 | 31893278 | 345 | 0 | 0 | 0 | 0 | 0 | 0 | 0 | 0
221 | 31893287 | 31893277 | 121548 | 1 | 1 | 1 | 1 | 2 |  | Затраты труда машинистов | 608254 | 1013 | чел.час | чел.час | 1 | 1.73 | 0 | 0 | 0 | 0 | 0 | 1 | 2 |  | 1.73 | 2 | 31893279 | 346 | 0 | 0 | 0 | 0 | 0 | 0 | 0 | 0
221 | 31893288 | 31893277 | 27439630 | 1 | 1 | 1 | 2 | 030954 | 030954 ТСЭМ-57 (ред.2014) | Подъемники грузоподъемностью до 500 кг одномачтовые, высота подъема 45 м | 1368 | 1011 | маш.-ч | маш.-ч | 1 | 1.73 | 0 | 31.27 | 13.61 | 0 | 0 | 1 | 0 |  | 1.73 | 2 | 31893280 | 347 | 0 | 0 | 0 | 0 | 0 | 0 | 0 | 0
221 | 31893289 | 31893277 | 27441327 | 1 | 1 | 1 | 2 | 400001 | 400001 ТСЭМ-57 (ред.2014) | Автомобили бортовые, грузоподъемность до 5 т | 1368 | 1011 | маш.-ч | маш.-ч | 1 | 2.47 | 0 | 93.37 | 11.69 | 0 | 0 | 1 | 0 |  | 2.47 | 2 | 31893281 | 348 | 0 | 0 | 0 | 0 | 0 | 0 | 0 | 0
221 | 31893290 | 31893277 | 27377050 | 1 | 1 | 1 | 3 | 101-0782 | 101-0782 ТССЦ-57 (ред.2014) | Поковки из квадратных заготовок, масса 1,8 кг | 1348 | 1009 | т | т | 1000 | 0.035 | 6024.94 | 0 | 0 | 0 | 0 | 1 | 0 | *0 | 0 | 2 | 31893282 | 349 | 0 | 0 | 0 | 0 | 0 | 0 | 0 | 0
221 | 31893291 | 31893277 | 27378576 | 1 | 1 | 1 | 3 | 101-1805 | 101-1805 ТССЦ-57 (ред.2014) | Гвозди строительные | 1348 | 1009 | т | т | 1000 | 0.012 | 12050 | 0 | 0 | 0 | 0 | 1 | 0 | *0 | 0 | 2 | 31893283 | 350 | 0 | 0 | 0 | 0 | 0 | 0 | 0 | 0
221 | 31893292 | 31893277 | 27393828 | 1 | 1 | 1 | 3 | 203-0499 | 203-0499 ТССЦ-57 (ред.2014) | Штапик (раскладка), размер 19х19 мм | 1301 | 1003 | м | м | 1 | 400 | 2.94 | 0 | 0 | 0 | 0 | 1 | 0 | *0 | 0 | 2 | 31893284 | 352 | 0 | 0 | 0 | 0 | 0 | 0 | 0 | 0
221 | 31893293 | 31893277 | 27393857 | 1 | 1 | 1 | 3 | 203-9130 | 203-9130 ТССЦ-57 (ред.2014) | Изделия штучные | 1354 | 1010 | шт. | шт. | 1 | 100 | 0 | 0 | 0 | 0 | 0 | 0 | 0 | *0 | 0 | 3 | -1 |  | 0 | 0 | 0 | 0 | 0 | 0 | 0 | 0
225 | 31893298 | 31893296 | 27493207 | 1 | 1 | 1 | 1 | 1-1020-2014-57 |  | Рабочий строитель среднего разряда 2 | 1369 | 1013 | чел.-ч | чел.-ч | 1 | 280 | 0 | 0 | 0 | 7.87 | 0 | 1 | 1 |  | 280 | 2 | 31893297 | 353 | 0 | 0 | 0 | 0 | 0 | 0 | 0 | 0
226 | 31893298 | 31893296 | 27493207 | 1 | 1 | 1 | 1 | 1-1020-2014-57 |  | Рабочий строитель среднего разряда 2 | 1369 | 1013 | чел.-ч | чел.-ч | 1 | 280 | 0 | 0 | 0 | 7.87 | 0 | 1 | 1 |  | 280 | 2 | 31893297 | 354 | 0 | 0 | 0 | 0 | 0 | 0 | 0 | 0
227 | 31893317 | 31893299 | 27493458 | 1 | 1 | 1 | 1 | 1-1030-2014-57 |  | Рабочий строитель среднего разряда 3 | 1369 | 1013 | чел.-ч | чел.-ч | 1 | 598.26 | 0 | 0 | 0 | 8.6 | 0 | 1 | 1 |  | 598.26 | 2 | 31893300 | 355 | 0 | 0 | 0 | 0 | 0 | 0 | 0 | 0
227 | 31893318 | 31893299 | 121548 | 1 | 1 | 1 | 1 | 2 |  | Затраты труда машинистов | 608254 | 1013 | чел.час | чел.час | 1 | 18.62 | 0 | 0 | 0 | 0 | 0 | 1 | 2 |  | 18.62 | 2 | 31893301 | 356 | 0 | 0 | 0 | 0 | 0 | 0 | 0 | 0
227 | 31893319 | 31893299 | 27439418 | 1 | 1 | 1 | 2 | 020129 | 020129 ТСЭМ-57 (ред.2014) | Краны башенные при работе на других видах строительства 8 т | 1368 | 1011 | маш.-ч | маш.-ч | 1 | 17.61 | 0 | 91.69 | 13.61 | 0 | 0 | 1 | 0 |  | 17.61 | 2 | 31893302 | 357 | 0 | 0 | 0 | 0 | 0 | 0 | 0 | 0
227 | 31893320 | 31893299 | 27439499 | 1 | 1 | 1 | 2 | 021141 | 021141 ТСЭМ-57 (ред.2014) | Краны на автомобильном ходу при работе на других видах строительства 10 т | 1368 | 1011 | маш.-ч | маш.-ч | 1 | 0.74 | 0 | 112.67 | 13.61 | 0 | 0 | 1 | 0 |  | 0.74 | 2 | 31893303 | 358 | 0 | 0 | 0 | 0 | 0 | 0 | 0 | 0
227 | 31893321 | 31893299 | 27439571 | 1 | 1 | 1 | 2 | 030101 | 030101 ТСЭМ-57 (ред.2014) | Автопогрузчики 5 т | 1368 | 1011 | маш.-ч | маш.-ч | 1 | 0.27 | 0 | 88.42 | 10.14 | 0 | 0 | 1 | 0 |  | 0.27 | 2 | 31893304 | 359 | 0 | 0 | 0 | 0 | 0 | 0 | 0 | 0
227 | 31893322 | 31893299 | 27440039 | 1 | 1 | 1 | 2 | 111100 | 111100 ТСЭМ-57 (ред.2014) | Вибратор глубинный | 1368 | 1011 | маш.-ч | маш.-ч | 1 | 29.16 | 0 | 1.83 | 0 | 0 | 0 | 1 | 0 |  | 29.16 | 2 | 31893305 | 360 | 0 | 0 | 0 | 0 | 0 | 0 | 0 | 0
227 | 31893323 | 31893299 | 27441086 | 1 | 1 | 1 | 2 | 331532 | 331532 ТСЭМ-57 (ред.2014) | Пила цепная электрическая | 1368 | 1011 | маш.-ч | маш.-ч | 1 | 0.86 | 0 | 3.15 | 0 | 0 | 0 | 1 | 0 |  | 0.86 | 2 | 31893306 | 361 | 0 | 0 | 0 | 0 | 0 | 0 | 0 | 0
227 | 31893324 | 31893299 | 27441327 | 1 | 1 | 1 | 2 | 400001 | 400001 ТСЭМ-57 (ред.2014) | Автомобили бортовые, грузоподъемность до 5 т | 1368 | 1011 | маш.-ч | маш.-ч | 1 | 1.08 | 0 | 93.37 | 11.69 | 0 | 0 | 1 | 0 |  | 1.08 | 2 | 31893307 | 362 | 0 | 0 | 0 | 0 | 0 | 0 | 0 | 0
227 | 31893325 | 31893299 | 27377902 | 1 | 1 | 1 | 3 | 101-0797 | 101-0797 ТССЦ-57 (ред.2014) | Проволока горячекатаная в мотках, диаметром 6,3-6,5 мм | 1348 | 1009 | т | т | 1000 | 0.0762 | 4965.44 | 0 | 0 | 0 | 0 | 1 | 0 |  | 0.0762 | 2 | 31893308 | 363 | 0 | 0 | 0 | 0 | 0 | 0 | 0 | 0
227 | 31893326 | 31893299 | 27371927 | 1 | 1 | 1 | 3 | 101-1668 | 101-1668 ТССЦ-57 (ред.2014) | Рогожа | 1327 | 1005 | м2 | м2 | 1 | 75 | 9.24 | 0 | 0 | 0 | 0 | 1 | 0 |  | 75 | 2 | 31893309 | 364 | 0 | 0 | 0 | 0 | 0 | 0 | 0 | 0
227 | 31893327 | 31893299 | 27378576 | 1 | 1 | 1 | 3 | 101-1805 | 101-1805 ТССЦ-57 (ред.2014) | Гвозди строительные | 1348 | 1009 | т | т | 1000 | 0.03 | 12050 | 0 | 0 | 0 | 0 | 1 | 0 |  | 0.03 | 2 | 31893310 | 365 | 0 | 0 | 0 | 0 | 0 | 0 | 0 | 0
227 | 31893328 | 31893299 | 27379794 | 1 | 1 | 1 | 3 | 102-0061 | 102-0061 ТССЦ-57 (ред.2014) | Доски обрезные хвойных пород длиной 4-6,5 м, шириной 75-150 мм, толщиной 44 мм и более, III сорта | 1339 | 1007 | м3 | м3 | 1 | 0.7 | 1056 | 0 | 0 | 0 | 0 | 1 | 0 |  | 0.7 | 2 | 31893311 | 366 | 0 | 0 | 0 | 0 | 0 | 0 | 0 | 0
227 | 31893329 | 31893299 | 27393884 | 1 | 1 | 1 | 3 | 203-0511 | 203-0511 ТССЦ-57 (ред.2014) | Щиты из досок толщиной 25 мм | 1327 | 1005 | м2 | м2 | 1 | 65.1 | 35.6 | 0 | 0 | 0 | 0 | 1 | 0 |  | 65.1 | 2 | 31893312 | 367 | 0 | 0 | 0 | 0 | 0 | 0 | 0 | 0
227 | 31893330 | 31893299 | 27407551 | 1 | 1 | 1 | 3 | 401-0023 | 401-0023 ТССЦ-57 (ред.2014) | Бетон тяжелый, крупность заполнителя более 40 мм, класс В7,5 (М 100) | 1339 | 1007 | м3 | м3 | 1 | 102 | 565 | 0 | 0 | 0 | 0 | 1 | 0 |  | 102 | 2 | 31893313 | 368 | 0 | 0 | 0 | 0 | 0 | 0 | 0 | 0
227 | 31893331 | 31893299 | 27415719 | 1 | 1 | 1 | 3 | 405-0253 | 405-0253 ТССЦ-57 (ред.2014) | Известь строительная негашеная комовая, сорт I | 1348 | 1009 | т | т | 1000 | 0.082 | 735 | 0 | 0 | 0 | 0 | 1 | 0 |  | 0.082 | 2 | 31893314 | 370 | 0 | 0 | 0 | 0 | 0 | 0 | 0 | 0
227 | 31893332 | 31893299 | 27416566 | 1 | 1 | 1 | 3 | 411-0001 | 411-0001 ТССЦ-57 (ред.2014) | Вода | 1339 | 1007 | м3 | м3 | 1 | 0.424 | 7.14 | 0 | 0 | 0 | 0 | 1 | 0 |  | 0.424 | 2 | 31893315 | 371 | 0 | 0 | 0 | 0 | 0 | 0 | 0 | 0
228 | 31893317 | 31893299 | 27493458 | 1 | 1 | 1 | 1 | 1-1030-2014-57 |  | Рабочий строитель среднего разряда 3 | 1369 | 1013 | чел.-ч | чел.-ч | 1 | 598.26 | 0 | 0 | 0 | 8.6 | 0 | 1 | 1 |  | 598.26 | 2 | 31893300 | 372 | 0 | 0 | 0 | 0 | 0 | 0 | 0 | 0
228 | 31893318 | 31893299 | 121548 | 1 | 1 | 1 | 1 | 2 |  | Затраты труда машинистов | 608254 | 1013 | чел.час | чел.час | 1 | 18.62 | 0 | 0 | 0 | 0 | 0 | 1 | 2 |  | 18.62 | 2 | 31893301 | 373 | 0 | 0 | 0 | 0 | 0 | 0 | 0 | 0
228 | 31893319 | 31893299 | 27439418 | 1 | 1 | 1 | 2 | 020129 | 020129 ТСЭМ-57 (ред.2014) | Краны башенные при работе на других видах строительства 8 т | 1368 | 1011 | маш.-ч | маш.-ч | 1 | 17.61 | 0 | 91.69 | 13.61 | 0 | 0 | 1 | 0 |  | 17.61 | 2 | 31893302 | 374 | 0 | 0 | 0 | 0 | 0 | 0 | 0 | 0
228 | 31893320 | 31893299 | 27439499 | 1 | 1 | 1 | 2 | 021141 | 021141 ТСЭМ-57 (ред.2014) | Краны на автомобильном ходу при работе на других видах строительства 10 т | 1368 | 1011 | маш.-ч | маш.-ч | 1 | 0.74 | 0 | 112.67 | 13.61 | 0 | 0 | 1 | 0 |  | 0.74 | 2 | 31893303 | 375 | 0 | 0 | 0 | 0 | 0 | 0 | 0 | 0
228 | 31893321 | 31893299 | 27439571 | 1 | 1 | 1 | 2 | 030101 | 030101 ТСЭМ-57 (ред.2014) | Автопогрузчики 5 т | 1368 | 1011 | маш.-ч | маш.-ч | 1 | 0.27 | 0 | 88.42 | 10.14 | 0 | 0 | 1 | 0 |  | 0.27 | 2 | 31893304 | 376 | 0 | 0 | 0 | 0 | 0 | 0 | 0 | 0
228 | 31893322 | 31893299 | 27440039 | 1 | 1 | 1 | 2 | 111100 | 111100 ТСЭМ-57 (ред.2014) | Вибратор глубинный | 1368 | 1011 | маш.-ч | маш.-ч | 1 | 29.16 | 0 | 1.83 | 0 | 0 | 0 | 1 | 0 |  | 29.16 | 2 | 31893305 | 377 | 0 | 0 | 0 | 0 | 0 | 0 | 0 | 0
228 | 31893323 | 31893299 | 27441086 | 1 | 1 | 1 | 2 | 331532 | 331532 ТСЭМ-57 (ред.2014) | Пила цепная электрическая | 1368 | 1011 | маш.-ч | маш.-ч | 1 | 0.86 | 0 | 3.15 | 0 | 0 | 0 | 1 | 0 |  | 0.86 | 2 | 31893306 | 378 | 0 | 0 | 0 | 0 | 0 | 0 | 0 | 0
228 | 31893324 | 31893299 | 27441327 | 1 | 1 | 1 | 2 | 400001 | 400001 ТСЭМ-57 (ред.2014) | Автомобили бортовые, грузоподъемность до 5 т | 1368 | 1011 | маш.-ч | маш.-ч | 1 | 1.08 | 0 | 93.37 | 11.69 | 0 | 0 | 1 | 0 |  | 1.08 | 2 | 31893307 | 379 | 0 | 0 | 0 | 0 | 0 | 0 | 0 | 0
228 | 31893325 | 31893299 | 27377902 | 1 | 1 | 1 | 3 | 101-0797 | 101-0797 ТССЦ-57 (ред.2014) | Проволока горячекатаная в мотках, диаметром 6,3-6,5 мм | 1348 | 1009 | т | т | 1000 | 0.0762 | 4965.44 | 0 | 0 | 0 | 0 | 1 | 0 |  | 0.0762 | 2 | 31893308 | 380 | 0 | 0 | 0 | 0 | 0 | 0 | 0 | 0
228 | 31893326 | 31893299 | 27371927 | 1 | 1 | 1 | 3 | 101-1668 | 101-1668 ТССЦ-57 (ред.2014) | Рогожа | 1327 | 1005 | м2 | м2 | 1 | 75 | 9.24 | 0 | 0 | 0 | 0 | 1 | 0 |  | 75 | 2 | 31893309 | 381 | 0 | 0 | 0 | 0 | 0 | 0 | 0 | 0
228 | 31893327 | 31893299 | 27378576 | 1 | 1 | 1 | 3 | 101-1805 | 101-1805 ТССЦ-57 (ред.2014) | Гвозди строительные | 1348 | 1009 | т | т | 1000 | 0.03 | 12050 | 0 | 0 | 0 | 0 | 1 | 0 |  | 0.03 | 2 | 31893310 | 382 | 0 | 0 | 0 | 0 | 0 | 0 | 0 | 0
228 | 31893328 | 31893299 | 27379794 | 1 | 1 | 1 | 3 | 102-0061 | 102-0061 ТССЦ-57 (ред.2014) | Доски обрезные хвойных пород длиной 4-6,5 м, шириной 75-150 мм, толщиной 44 мм и более, III сорта | 1339 | 1007 | м3 | м3 | 1 | 0.7 | 1056 | 0 | 0 | 0 | 0 | 1 | 0 |  | 0.7 | 2 | 31893311 | 383 | 0 | 0 | 0 | 0 | 0 | 0 | 0 | 0
228 | 31893329 | 31893299 | 27393884 | 1 | 1 | 1 | 3 | 203-0511 | 203-0511 ТССЦ-57 (ред.2014) | Щиты из досок толщиной 25 мм | 1327 | 1005 | м2 | м2 | 1 | 65.1 | 35.6 | 0 | 0 | 0 | 0 | 1 | 0 |  | 65.1 | 2 | 31893312 | 384 | 0 | 0 | 0 | 0 | 0 | 0 | 0 | 0
228 | 31893330 | 31893299 | 27407551 | 1 | 1 | 1 | 3 | 401-0023 | 401-0023 ТССЦ-57 (ред.2014) | Бетон тяжелый, крупность заполнителя более 40 мм, класс В7,5 (М 100) | 1339 | 1007 | м3 | м3 | 1 | 102 | 565 | 0 | 0 | 0 | 0 | 1 | 0 |  | 102 | 2 | 31893313 | 385 | 0 | 0 | 0 | 0 | 0 | 0 | 0 | 0
228 | 31893331 | 31893299 | 27415719 | 1 | 1 | 1 | 3 | 405-0253 | 405-0253 ТССЦ-57 (ред.2014) | Известь строительная негашеная комовая, сорт I | 1348 | 1009 | т | т | 1000 | 0.082 | 735 | 0 | 0 | 0 | 0 | 1 | 0 |  | 0.082 | 2 | 31893314 | 387 | 0 | 0 | 0 | 0 | 0 | 0 | 0 | 0
228 | 31893332 | 31893299 | 27416566 | 1 | 1 | 1 | 3 | 411-0001 | 411-0001 ТССЦ-57 (ред.2014) | Вода | 1339 | 1007 | м3 | м3 | 1 | 0.424 | 7.14 | 0 | 0 | 0 | 0 | 1 | 0 |  | 0.424 | 2 | 31893315 | 388 | 0 | 0 | 0 | 0 | 0 | 0 | 0 | 0
233 | 31893344 | 31893335 | 27494693 | 1 | 1 | 1 | 1 | 1-1023-2014-57 |  | Рабочий строитель среднего разряда 2,3 | 1369 | 1013 | чел.-ч | чел.-ч | 1 | 75.15 | 0 | 0 | 0 | 8.08 | 0 | 1 | 1 |  | 75.15 | 2 | 31893336 | 389 | 0 | 0 | 0 | 0 | 0 | 0 | 0 | 0
233 | 31893345 | 31893335 | 121548 | 1 | 1 | 1 | 1 | 2 |  | Затраты труда машинистов | 608254 | 1013 | чел.час | чел.час | 1 | 1.73 | 0 | 0 | 0 | 0 | 0 | 1 | 2 |  | 1.73 | 2 | 31893337 | 390 | 0 | 0 | 0 | 0 | 0 | 0 | 0 | 0
233 | 31893346 | 31893335 | 27439630 | 1 | 1 | 1 | 2 | 030954 | 030954 ТСЭМ-57 (ред.2014) | Подъемники грузоподъемностью до 500 кг одномачтовые, высота подъема 45 м | 1368 | 1011 | маш.-ч | маш.-ч | 1 | 1.73 | 0 | 31.27 | 13.61 | 0 | 0 | 1 | 0 |  | 1.73 | 2 | 31893338 | 391 | 0 | 0 | 0 | 0 | 0 | 0 | 0 | 0
233 | 31893347 | 31893335 | 27441327 | 1 | 1 | 1 | 2 | 400001 | 400001 ТСЭМ-57 (ред.2014) | Автомобили бортовые, грузоподъемность до 5 т | 1368 | 1011 | маш.-ч | маш.-ч | 1 | 2.47 | 0 | 93.37 | 11.69 | 0 | 0 | 1 | 0 |  | 2.47 | 2 | 31893339 | 392 | 0 | 0 | 0 | 0 | 0 | 0 | 0 | 0
233 | 31893348 | 31893335 | 27377050 | 1 | 1 | 1 | 3 | 101-0782 | 101-0782 ТССЦ-57 (ред.2014) | Поковки из квадратных заготовок, масса 1,8 кг | 1348 | 1009 | т | т | 1000 | 0.035 | 6024.94 | 0 | 0 | 0 | 0 | 1 | 0 | *0 | 0 | 2 | 31893340 | 393 | 0 | 0 | 0 | 0 | 0 | 0 | 0 | 0
233 | 31893349 | 31893335 | 27378576 | 1 | 1 | 1 | 3 | 101-1805 | 101-1805 ТССЦ-57 (ред.2014) | Гвозди строительные | 1348 | 1009 | т | т | 1000 | 0.012 | 12050 | 0 | 0 | 0 | 0 | 1 | 0 | *0 | 0 | 2 | 31893341 | 394 | 0 | 0 | 0 | 0 | 0 | 0 | 0 | 0
233 | 31893350 | 31893335 | 27393828 | 1 | 1 | 1 | 3 | 203-0499 | 203-0499 ТССЦ-57 (ред.2014) | Штапик (раскладка), размер 19х19 мм | 1301 | 1003 | м | м | 1 | 400 | 2.94 | 0 | 0 | 0 | 0 | 1 | 0 | *0 | 0 | 2 | 31893342 | 396 | 0 | 0 | 0 | 0 | 0 | 0 | 0 | 0
233 | 31893351 | 31893335 | 27393857 | 1 | 1 | 1 | 3 | 203-9130 | 203-9130 ТССЦ-57 (ред.2014) | Изделия штучные | 1354 | 1010 | шт. | шт. | 1 | 100 | 0 | 0 | 0 | 0 | 0 | 0 | 0 | *0 | 0 | 3 | -1 |  | 0 | 0 | 0 | 0 | 0 | 0 | 0 | 0
234 | 31893344 | 31893335 | 27494693 | 1 | 1 | 1 | 1 | 1-1023-2014-57 |  | Рабочий строитель среднего разряда 2,3 | 1369 | 1013 | чел.-ч | чел.-ч | 1 | 75.15 | 0 | 0 | 0 | 8.08 | 0 | 1 | 1 |  | 75.15 | 2 | 31893336 | 397 | 0 | 0 | 0 | 0 | 0 | 0 | 0 | 0
234 | 31893345 | 31893335 | 121548 | 1 | 1 | 1 | 1 | 2 |  | Затраты труда машинистов | 608254 | 1013 | чел.час | чел.час | 1 | 1.73 | 0 | 0 | 0 | 0 | 0 | 1 | 2 |  | 1.73 | 2 | 31893337 | 398 | 0 | 0 | 0 | 0 | 0 | 0 | 0 | 0
234 | 31893346 | 31893335 | 27439630 | 1 | 1 | 1 | 2 | 030954 | 030954 ТСЭМ-57 (ред.2014) | Подъемники грузоподъемностью до 500 кг одномачтовые, высота подъема 45 м | 1368 | 1011 | маш.-ч | маш.-ч | 1 | 1.73 | 0 | 31.27 | 13.61 | 0 | 0 | 1 | 0 |  | 1.73 | 2 | 31893338 | 399 | 0 | 0 | 0 | 0 | 0 | 0 | 0 | 0
234 | 31893347 | 31893335 | 27441327 | 1 | 1 | 1 | 2 | 400001 | 400001 ТСЭМ-57 (ред.2014) | Автомобили бортовые, грузоподъемность до 5 т | 1368 | 1011 | маш.-ч | маш.-ч | 1 | 2.47 | 0 | 93.37 | 11.69 | 0 | 0 | 1 | 0 |  | 2.47 | 2 | 31893339 | 400 | 0 | 0 | 0 | 0 | 0 | 0 | 0 | 0
234 | 31893348 | 31893335 | 27377050 | 1 | 1 | 1 | 3 | 101-0782 | 101-0782 ТССЦ-57 (ред.2014) | Поковки из квадратных заготовок, масса 1,8 кг | 1348 | 1009 | т | т | 1000 | 0.035 | 6024.94 | 0 | 0 | 0 | 0 | 1 | 0 | *0 | 0 | 2 | 31893340 | 401 | 0 | 0 | 0 | 0 | 0 | 0 | 0 | 0
234 | 31893349 | 31893335 | 27378576 | 1 | 1 | 1 | 3 | 101-1805 | 101-1805 ТССЦ-57 (ред.2014) | Гвозди строительные | 1348 | 1009 | т | т | 1000 | 0.012 | 12050 | 0 | 0 | 0 | 0 | 1 | 0 | *0 | 0 | 2 | 31893341 | 402 | 0 | 0 | 0 | 0 | 0 | 0 | 0 | 0
234 | 31893350 | 31893335 | 27393828 | 1 | 1 | 1 | 3 | 203-0499 | 203-0499 ТССЦ-57 (ред.2014) | Штапик (раскладка), размер 19х19 мм | 1301 | 1003 | м | м | 1 | 400 | 2.94 | 0 | 0 | 0 | 0 | 1 | 0 | *0 | 0 | 2 | 31893342 | 404 | 0 | 0 | 0 | 0 | 0 | 0 | 0 | 0
234 | 31893351 | 31893335 | 27393857 | 1 | 1 | 1 | 3 | 203-9130 | 203-9130 ТССЦ-57 (ред.2014) | Изделия штучные | 1354 | 1010 | шт. | шт. | 1 | 100 | 0 | 0 | 0 | 0 | 0 | 0 | 0 | *0 | 0 | 3 | -1 |  | 0 | 0 | 0 | 0 | 0 | 0 | 0 | 0